## Itens
PREFEITURA MUNICIPAL DIVISA ALEGRE
PROPOSTA COMERCIAL
Empresa/Nome:
Endereço:
CNPJ/CPF:
Telefone(s):
| Nº Processo: | 53/2
| Critério de Julgamento: | Menor Preço
| Forma de Adjudicação: | Global
| Modalidade: | Concorrência
| Data Abertura: | 18/06/2025 00:00:00
| Objeto: | CONTRATAÇÃO DE EMPRESA ESPECIALIZADA PARA CONSTRUÇÃO DE 09 (NOVE) MÓDULOS SANITÁRIOS DOMICILIARES, CONFORME CONVÊNIO: Nº 854471/2017 PROCESSO 25100.016340/2017 FUNASA.
Favor preencher somente a coluna de Valor Unitário e a coluna de marca, as colunas de amarelo claro.
CodItem | Item | Descrição | UND | Qtde | Valor Unitário | Subtotal | Marca/Modelo | Nº Lote | Lote | Sub Total Lote | Part. Ampla
29145 | 0001 | LIMPEZA MANUAL DE VEGETAÇÃO EM TERRENO COM ENXADA. AF_03/2024 - MSD 1 : . | metro quadrado | 15.68 | 0 | 0 |  | 7514 | CONTRATAÇÃO DE EMPRESA ESPECIALIZADA PARA CONSTRUÇÃO DE 09 (NOVE) MÓDULOS SANITÁRIOS DOMICILIARES, CONFORME CONVÊNIO: Nº 854471/2017 PROCESSO 25100.016340/2017 FUNASA. |  | SIM
29160 | 0002 | LOCAÇÃO CONVENCIONAL DE OBRA, UTILIZANDO GABARITO DE TÁBUAS CORRIDAS PONTALETADAS A CADA 2,00M - 2 UTILIZAÇÕES. AF_03/2024- MSD 1 : ; | metro | 7.6 | 0 | 0 |  | 7514 | CONTRATAÇÃO DE EMPRESA ESPECIALIZADA PARA CONSTRUÇÃO DE 09 (NOVE) MÓDULOS SANITÁRIOS DOMICILIARES, CONFORME CONVÊNIO: Nº 854471/2017 PROCESSO 25100.016340/2017 FUNASA. |  | SIM
29161 | 0003 | ESCAVAÇÃO MANUAL DE VALA. AF_09/2024- MDS 1 : ; | metro cúbico | 0.56 | 0 | 0 |  | 7514 | CONTRATAÇÃO DE EMPRESA ESPECIALIZADA PARA CONSTRUÇÃO DE 09 (NOVE) MÓDULOS SANITÁRIOS DOMICILIARES, CONFORME CONVÊNIO: Nº 854471/2017 PROCESSO 25100.016340/2017 FUNASA. |  | SIM
29162 | 0004 | CONCRETO CICLÓPICO FCK = 15MPA, 30% PEDRA DE MÃO EM VOLUME REAL, INCLUSIVE LANÇAMENTO. AF_05/2021- MSD 1 : ; | metro cúbico | 0.41 | 0 | 0 |  | 7514 | CONTRATAÇÃO DE EMPRESA ESPECIALIZADA PARA CONSTRUÇÃO DE 09 (NOVE) MÓDULOS SANITÁRIOS DOMICILIARES, CONFORME CONVÊNIO: Nº 854471/2017 PROCESSO 25100.016340/2017 FUNASA. |  | SIM
29163 | 0005 | ALVENARIA DE BLOCOS DE CONCRETO ESTRUTURAL 14X19X39 CM (ESPESSURA 14 CM), FBK = 4,5 MPA, UTILIZANDO COLHER DE PEDREIRO. AF_10/2022- MSD : ; | metro quadrado | 1.34 | 0 | 0 |  | 7514 | CONTRATAÇÃO DE EMPRESA ESPECIALIZADA PARA CONSTRUÇÃO DE 09 (NOVE) MÓDULOS SANITÁRIOS DOMICILIARES, CONFORME CONVÊNIO: Nº 854471/2017 PROCESSO 25100.016340/2017 FUNASA. |  | SIM
29164 | 0006 | ALVENARIA DE VEDAÇÃO DE BLOCOS CERÂMICOS FURADOS NA HORIZONTAL DE 14X19X29 CM (ESPESSURA 14 CM) E ARGAMASSA DE ASSENTAMENTO COM PREPARO MANUAL. AF_12/2021- MSD 1 : ; | metro quadrado | 16 | 0 | 0 |  | 7514 | CONTRATAÇÃO DE EMPRESA ESPECIALIZADA PARA CONSTRUÇÃO DE 09 (NOVE) MÓDULOS SANITÁRIOS DOMICILIARES, CONFORME CONVÊNIO: Nº 854471/2017 PROCESSO 25100.016340/2017 FUNASA. |  | SIM
29165 | 0007 | ALVENARIA DE VEDAÇÃO DE BLOCOS CERÂMICOS FURADOS NA HORIZONTAL DE 9X19X29 CM (ESPESSURA 9 CM) E ARGAMASSA DE ASSENTAMENTO COM PREPARO MANUAL. AF_12/2021 (APOIO DA PIA)- MSD 1 : ; | metro quadrado | 1.08 | 0 | 0 |  | 7514 | CONTRATAÇÃO DE EMPRESA ESPECIALIZADA PARA CONSTRUÇÃO DE 09 (NOVE) MÓDULOS SANITÁRIOS DOMICILIARES, CONFORME CONVÊNIO: Nº 854471/2017 PROCESSO 25100.016340/2017 FUNASA. |  | SIM
29166 | 0008 | ALVENARIA DE VEDAÇÃO DE BLOCOS CERÂMICOS FURADOS NA HORIZONTAL DE 9X19X29 CM (ESPESSURA 9 CM) E ARGAMASSA DE ASSENTAMENTO COM PREPARO MANUAL. AF_12/2021 (APOIO CAIXA DAGUA)- MDS 1 : ; | metro quadrado | 1.76 | 0 | 0 |  | 7514 | CONTRATAÇÃO DE EMPRESA ESPECIALIZADA PARA CONSTRUÇÃO DE 09 (NOVE) MÓDULOS SANITÁRIOS DOMICILIARES, CONFORME CONVÊNIO: Nº 854471/2017 PROCESSO 25100.016340/2017 FUNASA. |  | SIM
29167 | 0009 | ALVENARIA DE VEDAÇÃO DE BLOCOS CERÂMICOS FURADOS NA HORIZONTAL DE 9X19X29 CM (ESPESSURA 9 CM) E ARGAMASSA DE ASSENTAMENTO COM PREPARO MANUAL. AF_12/2021 (APOIO TANQUE DE LAVAR)- MDS 1 : ; | metro quadrado | 1.08 | 0 | 0 |  | 7514 | CONTRATAÇÃO DE EMPRESA ESPECIALIZADA PARA CONSTRUÇÃO DE 09 (NOVE) MÓDULOS SANITÁRIOS DOMICILIARES, CONFORME CONVÊNIO: Nº 854471/2017 PROCESSO 25100.016340/2017 FUNASA. |  | SIM
29168 | 0010 | CHAPISCO APLICADO EM ALVENARIA- MDS 1 : ; | metro quadrado | 39.84 | 0 | 0 |  | 7514 | CONTRATAÇÃO DE EMPRESA ESPECIALIZADA PARA CONSTRUÇÃO DE 09 (NOVE) MÓDULOS SANITÁRIOS DOMICILIARES, CONFORME CONVÊNIO: Nº 854471/2017 PROCESSO 25100.016340/2017 FUNASA. |  | SIM
29169 | 0011 | REBOCO EM ARGAMASSA TRAÇO 1:2:8- MSD 1 : ; | metro quadrado | 39.84 | 0 | 0 |  | 7514 | CONTRATAÇÃO DE EMPRESA ESPECIALIZADA PARA CONSTRUÇÃO DE 09 (NOVE) MÓDULOS SANITÁRIOS DOMICILIARES, CONFORME CONVÊNIO: Nº 854471/2017 PROCESSO 25100.016340/2017 FUNASA. |  | SIM
29170 | 0012 | REVESTIMENTO CERÂMICO PARA PAREDES INTERNAS COM PLACAS TIPO ESMALTADA DE DIMENSÕES 33X45 CM APLICADAS NA ALTURA INTEIRA DAS PAREDES. AF_02/2023_PE (ALTURA 1,5 M)- MSD 1 : ; | metro quadrado | 8.7 | 0 | 0 |  | 7514 | CONTRATAÇÃO DE EMPRESA ESPECIALIZADA PARA CONSTRUÇÃO DE 09 (NOVE) MÓDULOS SANITÁRIOS DOMICILIARES, CONFORME CONVÊNIO: Nº 854471/2017 PROCESSO 25100.016340/2017 FUNASA. |  | SIM
29171 | 0013 | REVESTIMENTO CERÂMICO PARA PAREDES INTERNAS COM PLACAS TIPO ESMALTADA DE DIMENSÕES 33X45 CM APLICADAS NA ALTURA INTEIRA DAS PAREDES. AF_02/2023_PE - (TANQUE E PIA)- MSD 1 : ; | metro quadrado | 0.84 | 0 | 0 |  | 7514 | CONTRATAÇÃO DE EMPRESA ESPECIALIZADA PARA CONSTRUÇÃO DE 09 (NOVE) MÓDULOS SANITÁRIOS DOMICILIARES, CONFORME CONVÊNIO: Nº 854471/2017 PROCESSO 25100.016340/2017 FUNASA. |  | SIM
29172 | 0014 | LASTRO DE CONCRETO, E = 5 CM, PREPARO MECÂNICO, INCLUSOS LANÇAMENTO E ADENSAMENTO. AF 07 2016- MSD 1 : ; | metro quadrado | 2.4 | 0 | 0 |  | 7514 | CONTRATAÇÃO DE EMPRESA ESPECIALIZADA PARA CONSTRUÇÃO DE 09 (NOVE) MÓDULOS SANITÁRIOS DOMICILIARES, CONFORME CONVÊNIO: Nº 854471/2017 PROCESSO 25100.016340/2017 FUNASA. |  | SIM
29173 | 0015 | REVESTIMENTO CERAMICO PARA PISO COM PLACAS DE DIMENSÕES 35X35 CM- MSD 1 : ; | metro quadrado | 2.4 | 0 | 0 |  | 7514 | CONTRATAÇÃO DE EMPRESA ESPECIALIZADA PARA CONSTRUÇÃO DE 09 (NOVE) MÓDULOS SANITÁRIOS DOMICILIARES, CONFORME CONVÊNIO: Nº 854471/2017 PROCESSO 25100.016340/2017 FUNASA. |  | SIM
29174 | 0016 | EXECUÇÃO DE PASSEIO (CALÇADA)COM CONCRETO MOLDADA IN LOCO,ESPESSURA 8 CM- MSD 1 : ; | metro quadrado | 4.48 | 0 | 0 |  | 7514 | CONTRATAÇÃO DE EMPRESA ESPECIALIZADA PARA CONSTRUÇÃO DE 09 (NOVE) MÓDULOS SANITÁRIOS DOMICILIARES, CONFORME CONVÊNIO: Nº 854471/2017 PROCESSO 25100.016340/2017 FUNASA. |  | SIM
29175 | 0017 | JANELA DE ALUMÍNIO TIPO MAXIM-AR, COM VIDROS, BATENTE E FERRAGENS, EXCLUSIVE ALIZAR, ACABAMENTO E CONTRAMARCO, FIXAÇÃO COM PARAFUSO. FORNECIMENTO E INSTALAÇÃO. AF_11/2024- MSD 1 : ; | metro quadrado | 0.24 | 0 | 0 |  | 7514 | CONTRATAÇÃO DE EMPRESA ESPECIALIZADA PARA CONSTRUÇÃO DE 09 (NOVE) MÓDULOS SANITÁRIOS DOMICILIARES, CONFORME CONVÊNIO: Nº 854471/2017 PROCESSO 25100.016340/2017 FUNASA. |  | SIM
29176 | 0018 | PORTA EM ALUMÍNIO DE ABRIR TIPO VENEZIANA COM GUARNIÇÃO,FECHADURA, FIXAÇÃO COM PARAFUSOS - FORNECIMENTO E INSTALAÇÃO- MSD 1 : ; | metro quadrado | 1.26 | 0 | 0 |  | 7514 | CONTRATAÇÃO DE EMPRESA ESPECIALIZADA PARA CONSTRUÇÃO DE 09 (NOVE) MÓDULOS SANITÁRIOS DOMICILIARES, CONFORME CONVÊNIO: Nº 854471/2017 PROCESSO 25100.016340/2017 FUNASA. |  | SIM
29177 | 0019 | LAJE PRÉ-MOLDADA UNIDIRECIONAL, BIAPOIADA, PARA FORRO, ENCHIMENTO EM CERÂMICA, VIGOTA CONVENCIONAL, ALTURA TOTAL DA LAJE (ENCHIMENTO+CAPA) = (8+3). AF_11/2020_PA- MSD 1 : ; | metro quadrado | 5.33 | 0 | 0 |  | 7514 | CONTRATAÇÃO DE EMPRESA ESPECIALIZADA PARA CONSTRUÇÃO DE 09 (NOVE) MÓDULOS SANITÁRIOS DOMICILIARES, CONFORME CONVÊNIO: Nº 854471/2017 PROCESSO 25100.016340/2017 FUNASA. |  | SIM
29178 | 0020 | IMPERMEABILIZAÇÃO DE SUPERFÍCIE COM EMULSÃO ASFÁLTICA, 2 DEMÃOS. AF_09/2023- MSD 1 : ; | metro quadrado | 5.33 | 0 | 0 |  | 7514 | CONTRATAÇÃO DE EMPRESA ESPECIALIZADA PARA CONSTRUÇÃO DE 09 (NOVE) MÓDULOS SANITÁRIOS DOMICILIARES, CONFORME CONVÊNIO: Nº 854471/2017 PROCESSO 25100.016340/2017 FUNASA. |  | SIM
29179 | 0021 | APLICAÇÃO MANUAL DE PINTURA COM TINTA LATEX ACRILICA,TETO,DUAS DEMAOS- MSD 1 : ; | metro quadrado | 4.56 | 0 | 0 |  | 7514 | CONTRATAÇÃO DE EMPRESA ESPECIALIZADA PARA CONSTRUÇÃO DE 09 (NOVE) MÓDULOS SANITÁRIOS DOMICILIARES, CONFORME CONVÊNIO: Nº 854471/2017 PROCESSO 25100.016340/2017 FUNASA. |  | SIM
29180 | 0022 | APLICAÇÃO MANUAL DE PINTURA COM TINTA LATEX ACRILICA,PAREDES,DUAS DEMAOS- MSD 1 : ; | metro quadrado | 30.3 | 0 | 0 |  | 7514 | CONTRATAÇÃO DE EMPRESA ESPECIALIZADA PARA CONSTRUÇÃO DE 09 (NOVE) MÓDULOS SANITÁRIOS DOMICILIARES, CONFORME CONVÊNIO: Nº 854471/2017 PROCESSO 25100.016340/2017 FUNASA. |  | SIM
29181 | 0023 | CAIXA D´ÁGUA EM POLIETILENO, 500 LITROS (INCLUSOS TUBOS, CONEXÕES E TORNEIRA DE BÓIA) - FORNECIMENTO E INSTALAÇÃO. AF_06/2021- MSD 1 : ; | unidade | 1 | 0 | 0 |  | 7514 | CONTRATAÇÃO DE EMPRESA ESPECIALIZADA PARA CONSTRUÇÃO DE 09 (NOVE) MÓDULOS SANITÁRIOS DOMICILIARES, CONFORME CONVÊNIO: Nº 854471/2017 PROCESSO 25100.016340/2017 FUNASA. |  | SIM
29182 | 0024 | LAVATORIO LOUÇA BRANCA,SUSPENSO,PADRAO POPULAR,FRONECIMENTO E INSTALAÇÃO- MSD 1 : ; | unidade | 1 | 0 | 0 |  | 7514 | CONTRATAÇÃO DE EMPRESA ESPECIALIZADA PARA CONSTRUÇÃO DE 09 (NOVE) MÓDULOS SANITÁRIOS DOMICILIARES, CONFORME CONVÊNIO: Nº 854471/2017 PROCESSO 25100.016340/2017 FUNASA. |  | SIM
29183 | 0025 | VASO SANITARIO SIFONADO COM CAIXA ACOPLADA LOUÇA BRANCA,INCLUSO ENGATE FLEXIVEL EM PLASTICO BRANCO,FORNECIMENTO E INSTALAÇÃO- MSD 1 : ; | unidade | 1 | 0 | 0 |  | 7514 | CONTRATAÇÃO DE EMPRESA ESPECIALIZADA PARA CONSTRUÇÃO DE 09 (NOVE) MÓDULOS SANITÁRIOS DOMICILIARES, CONFORME CONVÊNIO: Nº 854471/2017 PROCESSO 25100.016340/2017 FUNASA. |  | SIM
29184 | 0026 | CHUVEIRO ELÉTRICO COMUM CORPO PLÁSTICO, TIPO DUCHA - FORNECIMENTO E INSTALAÇÃO. AF_01/2020- MSD 1 : ; | unidade | 1 | 0 | 0 |  | 7514 | CONTRATAÇÃO DE EMPRESA ESPECIALIZADA PARA CONSTRUÇÃO DE 09 (NOVE) MÓDULOS SANITÁRIOS DOMICILIARES, CONFORME CONVÊNIO: Nº 854471/2017 PROCESSO 25100.016340/2017 FUNASA. |  | SIM
29185 | 0027 | TANQUE DUPLO EM MARMORE SINTETICO COM CUBA LISA E ESFREGADOR, *110 X 60* CM- MSD 1 : ; | unidade | 1 | 0 | 0 |  | 7514 | CONTRATAÇÃO DE EMPRESA ESPECIALIZADA PARA CONSTRUÇÃO DE 09 (NOVE) MÓDULOS SANITÁRIOS DOMICILIARES, CONFORME CONVÊNIO: Nº 854471/2017 PROCESSO 25100.016340/2017 FUNASA. |  | SIM
29186 | 0028 | BANCADA DE MARMORE SINTETICO 120X60 CM COM CUBA INTEGRADA,FORNECIMENTO E INSTALAÇÃO- MDS 1 : ; | unidade | 1 | 0 | 0 |  | 7514 | CONTRATAÇÃO DE EMPRESA ESPECIALIZADA PARA CONSTRUÇÃO DE 09 (NOVE) MÓDULOS SANITÁRIOS DOMICILIARES, CONFORME CONVÊNIO: Nº 854471/2017 PROCESSO 25100.016340/2017 FUNASA. |  | SIM
29187 | 0029 | TORNEIRA CROMADA DE MESA 1/2 OU 3/4, PARA LAVATÓRIO, PADRÃO MÉDIO, FORNECIMENTO E INSTALAÇÃO. AF 12/2013- MSD 1: ; | unidade | 1 | 0 | 0 |  | 7514 | CONTRATAÇÃO DE EMPRESA ESPECIALIZADA PARA CONSTRUÇÃO DE 09 (NOVE) MÓDULOS SANITÁRIOS DOMICILIARES, CONFORME CONVÊNIO: Nº 854471/2017 PROCESSO 25100.016340/2017 FUNASA. |  | SIM
29188 | 0030 | TORNEIRA CROMADA PARA TANQUE,FORNECIMENTO E INSTALAÇÃO- MSD 1 : ; | unidade | 1 | 0 | 0 |  | 7514 | CONTRATAÇÃO DE EMPRESA ESPECIALIZADA PARA CONSTRUÇÃO DE 09 (NOVE) MÓDULOS SANITÁRIOS DOMICILIARES, CONFORME CONVÊNIO: Nº 854471/2017 PROCESSO 25100.016340/2017 FUNASA. |  | SIM
29189 | 0031 | CAIXA DE INSPEÇÃO EM ALVENARIA DE TIJOLO MACIÇO, 60X60X60 CM, REVESTIDA INTERNAMENTE COM BARRA LISA (CIMENTO E AREIA), ESP=2 CM, COM TAMPA PRÉ MLDADA DE CONCRETO E FUNDO DE CONCRETO 15 MPA, ESCAVAÇÃO E CONFECÇÃO- MDS 1 | unidade | 1 | 0 | 0 |  | 7514 | CONTRATAÇÃO DE EMPRESA ESPECIALIZADA PARA CONSTRUÇÃO DE 09 (NOVE) MÓDULOS SANITÁRIOS DOMICILIARES, CONFORME CONVÊNIO: Nº 854471/2017 PROCESSO 25100.016340/2017 FUNASA. |  | SIM
29190 | 0032 | CAIXA DE GORDURA EM PVC, DIAMETRO MINIMO 300 MM, DIAMETRO DE SAIDA 100 MM, CAPACIDADE APROXIMADA 18 LITROS, COM TAMPA E CESTO- MSD 1 : ; | unidade | 1 | 0 | 0 |  | 7514 | CONTRATAÇÃO DE EMPRESA ESPECIALIZADA PARA CONSTRUÇÃO DE 09 (NOVE) MÓDULOS SANITÁRIOS DOMICILIARES, CONFORME CONVÊNIO: Nº 854471/2017 PROCESSO 25100.016340/2017 FUNASA. |  | SIM
29191 | 0033 | CAIXA DE GORDURA EM PVC, DIAMETRO MINIMO 300 MM, DIAMETRO DE SAIDA 100 MM, CAPACIDADE APROXIMADA 18 LITROS, COM TAMPA E CESTO- MSD 1 : ; | unidade | 1 | 0 | 0 |  | 7514 | CONTRATAÇÃO DE EMPRESA ESPECIALIZADA PARA CONSTRUÇÃO DE 09 (NOVE) MÓDULOS SANITÁRIOS DOMICILIARES, CONFORME CONVÊNIO: Nº 854471/2017 PROCESSO 25100.016340/2017 FUNASA. |  | SIM
29192 | 0034 | TUBO DE PVC, SODÁVEL, DN 20 MM, INSTALADO EM RAMAL OU SUB RAMAL DE ÁGUA - FORNECIMENTO E INSTALAÇÃO. AF 12)2014- MSD 1 : ; | metro | 6 | 0 | 0 |  | 7514 | CONTRATAÇÃO DE EMPRESA ESPECIALIZADA PARA CONSTRUÇÃO DE 09 (NOVE) MÓDULOS SANITÁRIOS DOMICILIARES, CONFORME CONVÊNIO: Nº 854471/2017 PROCESSO 25100.016340/2017 FUNASA. |  | SIM
29193 | 0035 | TUBO DE PVC, SODÁVEL, DN 25 MM, INSTALADO EM RAMAL OU SUB RAMAL DE ÁGUA - FORNECIMENTO E INSTALAÇÃO. AF 12)2014- MSD 1 : ; | metro | 6 | 0 | 0 |  | 7514 | CONTRATAÇÃO DE EMPRESA ESPECIALIZADA PARA CONSTRUÇÃO DE 09 (NOVE) MÓDULOS SANITÁRIOS DOMICILIARES, CONFORME CONVÊNIO: Nº 854471/2017 PROCESSO 25100.016340/2017 FUNASA. |  | SIM
29194 | 0036 | JOELHO DE 90 GRAUS, PVC SOLDÁVEL, DN 20 MM, INSTALADO EM RAMAL E SUB RAMAL DE ÁGUA. FORNECIMENTO E INSTALAÇÃO. AF 12/2014- MSD 1 : ; | unidade | 4 | 0 | 0 |  | 7514 | CONTRATAÇÃO DE EMPRESA ESPECIALIZADA PARA CONSTRUÇÃO DE 09 (NOVE) MÓDULOS SANITÁRIOS DOMICILIARES, CONFORME CONVÊNIO: Nº 854471/2017 PROCESSO 25100.016340/2017 FUNASA. |  | SIM
29195 | 0037 | JOELHO DE 90 GRAUS, PVC SOLDÁVEL, DN 25 MM, INSTALADO EM RAMAL E SUB RAMAL DE ÁGUA. FORNECIMENTO E INSTALAÇÃO. AF 12/2014.- MSD 1 : ; | unidade | 5 | 0 | 0 |  | 7514 | CONTRATAÇÃO DE EMPRESA ESPECIALIZADA PARA CONSTRUÇÃO DE 09 (NOVE) MÓDULOS SANITÁRIOS DOMICILIARES, CONFORME CONVÊNIO: Nº 854471/2017 PROCESSO 25100.016340/2017 FUNASA. |  | SIM
29196 | 0038 | JOELHO 90 GRAUS COM BUCHA DE LATÃO, PVC, SOLDÁVEL, DEN 25 MM X 3/4 INSTALADO EM RAMAL OU SUB RAMAL DE ÁGUA. FORNECIMENTO E INSTALAÇÃO. AF 12/2014- MSD 1 : ; | unidade | 1 | 0 | 0 |  | 7514 | CONTRATAÇÃO DE EMPRESA ESPECIALIZADA PARA CONSTRUÇÃO DE 09 (NOVE) MÓDULOS SANITÁRIOS DOMICILIARES, CONFORME CONVÊNIO: Nº 854471/2017 PROCESSO 25100.016340/2017 FUNASA. |  | SIM
29197 | 0039 | TE, PVC SOLDÁVEL, DN 20 MM, INSTALADO EM RAMAL E SUB RAMAL DE ÁGUA. FORNECIMENTO E INSTALAÇÃO. AF 12/2014- MSD 1 : ; | unidade | 1 | 0 | 0 |  | 7514 | CONTRATAÇÃO DE EMPRESA ESPECIALIZADA PARA CONSTRUÇÃO DE 09 (NOVE) MÓDULOS SANITÁRIOS DOMICILIARES, CONFORME CONVÊNIO: Nº 854471/2017 PROCESSO 25100.016340/2017 FUNASA. |  | SIM
29198 | 0040 | TE, PVC SOLDÁVEL, DN 25 MM, INSTALADO EM RAMAL E SUB RAMAL DE ÁGUA. FORNECIMENTO E INSTALAÇÃO. AF 12/2014- MSD 1 : ; | unidade | 2 | 0 | 0 |  | 7514 | CONTRATAÇÃO DE EMPRESA ESPECIALIZADA PARA CONSTRUÇÃO DE 09 (NOVE) MÓDULOS SANITÁRIOS DOMICILIARES, CONFORME CONVÊNIO: Nº 854471/2017 PROCESSO 25100.016340/2017 FUNASA. |  | SIM
29199 | 0041 | LUVA COM BUCHA DE LATÃO, PVC, SOLDÁVEL, DN 20MM X 1/2", INSTALADO EM RAMAL OU SUB-RAMAL DE ÁGUA - FORNECIMENTO E INSTALAÇÃO. AF_06/2022- MSD 1 : ; | unidade | 1 | 0 | 0 |  | 7514 | CONTRATAÇÃO DE EMPRESA ESPECIALIZADA PARA CONSTRUÇÃO DE 09 (NOVE) MÓDULOS SANITÁRIOS DOMICILIARES, CONFORME CONVÊNIO: Nº 854471/2017 PROCESSO 25100.016340/2017 FUNASA. |  | SIM
29200 | 0042 | LUVA COM BUCHA DE LATÃO, PVC SOLDÁVEL, DN 25 MM X 1/2, INSTALADO EM RAMAL E SUB RAMAL DE ÁGUA. AF 12/2014- MSD 1 : ; | unidade | 1 | 0 | 0 |  | 7514 | CONTRATAÇÃO DE EMPRESA ESPECIALIZADA PARA CONSTRUÇÃO DE 09 (NOVE) MÓDULOS SANITÁRIOS DOMICILIARES, CONFORME CONVÊNIO: Nº 854471/2017 PROCESSO 25100.016340/2017 FUNASA. |  | SIM
29201 | 0043 | ADAPTADOR COM FLANGE E ANEL DE VEDAÇÃO, PVC, SOLDÁVEL, DN 25 MM X 3/4, INSTALADO EM RESERVAÇÃO DE ÁGUA DE EDIFICAÇÃO QUE POSSUA RESERVATÓRIO DE FIBRA/FIBROCIMENTO. FORNECIMENTO E INSTALAÇÃO. AF 06/2016- MSD 1 : ; | unidade | 1 | 0 | 0 |  | 7514 | CONTRATAÇÃO DE EMPRESA ESPECIALIZADA PARA CONSTRUÇÃO DE 09 (NOVE) MÓDULOS SANITÁRIOS DOMICILIARES, CONFORME CONVÊNIO: Nº 854471/2017 PROCESSO 25100.016340/2017 FUNASA. |  | SIM
29202 | 0044 | ADAPTADOR COM FLANGE E ANEL DE VEDAÇÃO, PVC, SOLDÁVEL, DN 20 MM X 1/2, INSTALADO EM RESERVAÇÃO DE ÁGUA DE EDIFICAÇÃO QUE POSSUA RESERVATÓRIO DE FIBRA/FIBROCIMENTO. FORNECIMENTO E INSTALAÇÃO. AF 06/2016- MSD 1 : ; | unidade | 1 | 0 | 0 |  | 7514 | CONTRATAÇÃO DE EMPRESA ESPECIALIZADA PARA CONSTRUÇÃO DE 09 (NOVE) MÓDULOS SANITÁRIOS DOMICILIARES, CONFORME CONVÊNIO: Nº 854471/2017 PROCESSO 25100.016340/2017 FUNASA. |  | SIM
29203 | 0045 | TORNEIRA DE BOIA REAL, ROSCÁVEL, 1/2", FORNECIDA E INSTALADA EM RESERVAÇÃO DE ÁGUA. AF 06/2016- MSD 1 : ; | unidade | 1 | 0 | 0 |  | 7514 | CONTRATAÇÃO DE EMPRESA ESPECIALIZADA PARA CONSTRUÇÃO DE 09 (NOVE) MÓDULOS SANITÁRIOS DOMICILIARES, CONFORME CONVÊNIO: Nº 854471/2017 PROCESSO 25100.016340/2017 FUNASA. |  | SIM
29204 | 0046 | REGISTRO DE PRESSÃO BRUTO, LATÃO, ROSCÁVEL, 1/2, FORNECIDO E INSTALADO EM RAMAL DE ÁGUA. AF 12/2014- MSD 1 : ; | unidade | 1 | 0 | 0 |  | 7514 | CONTRATAÇÃO DE EMPRESA ESPECIALIZADA PARA CONSTRUÇÃO DE 09 (NOVE) MÓDULOS SANITÁRIOS DOMICILIARES, CONFORME CONVÊNIO: Nº 854471/2017 PROCESSO 25100.016340/2017 FUNASA. |  | SIM
29205 | 0047 | REGISTRO DE GAVETA BRUTO, LATÃO ROSCÁVEL, 1/2", FORNECIDO E INSTALADO EM RAMAL DE ÁGUA. AF 12/2014- MSD 1 : ; | unidade | 1 | 0 | 0 |  | 7514 | CONTRATAÇÃO DE EMPRESA ESPECIALIZADA PARA CONSTRUÇÃO DE 09 (NOVE) MÓDULOS SANITÁRIOS DOMICILIARES, CONFORME CONVÊNIO: Nº 854471/2017 PROCESSO 25100.016340/2017 FUNASA. |  | SIM
29206 | 0048 | TORNEIRA CROMADA DE MESA 1/2 OU 3/4, PARA LAVATÓRIO, PADRÃO MÉDIO, FORNECIMENTO E INSTALAÇÃO. AF 12/2013- MSD 1 1 : ; | unidade | 1 | 0 | 0 |  | 7514 | CONTRATAÇÃO DE EMPRESA ESPECIALIZADA PARA CONSTRUÇÃO DE 09 (NOVE) MÓDULOS SANITÁRIOS DOMICILIARES, CONFORME CONVÊNIO: Nº 854471/2017 PROCESSO 25100.016340/2017 FUNASA. |  | SIM
29207 | 0049 | TUBO PVC, SÉRIE NORMAL, ESGOTO PREDIAL, DN 40 MM, FORNECIDO E INSTALADO EM RAMAL DE DESCARGA OU RAMAL DE ESGOTO SANITÁRIO. AF 12/2014 - MSD 1 : ; | metro | 8 | 0 | 0 |  | 7514 | CONTRATAÇÃO DE EMPRESA ESPECIALIZADA PARA CONSTRUÇÃO DE 09 (NOVE) MÓDULOS SANITÁRIOS DOMICILIARES, CONFORME CONVÊNIO: Nº 854471/2017 PROCESSO 25100.016340/2017 FUNASA. |  | SIM
29208 | 0050 | TUBO PVC, SÉRIE NORMAL, ESGOTO PREDIAL, DN 50 MM, FORNECIDO E INSTALADO EM RAMAL DE DESCARGA OU RAMAL DE ESGOTO SANITÁRIO. AF 12/2014- MSD 1 : ; | metro | 5 | 0 | 0 |  | 7514 | CONTRATAÇÃO DE EMPRESA ESPECIALIZADA PARA CONSTRUÇÃO DE 09 (NOVE) MÓDULOS SANITÁRIOS DOMICILIARES, CONFORME CONVÊNIO: Nº 854471/2017 PROCESSO 25100.016340/2017 FUNASA. |  | SIM
29209 | 0051 | TUBO PVC, SÉRIE NORMAL, ESGOTO PREDIAL, DN 100 MM, FORNECIDO E INSTALADO EM RAMAL DE DESCARGA OU RAMAL DE ESGOTO SANITÁRIO. AF 12/2014- MSD 1 : ; | metro | 4 | 0 | 0 |  | 7514 | CONTRATAÇÃO DE EMPRESA ESPECIALIZADA PARA CONSTRUÇÃO DE 09 (NOVE) MÓDULOS SANITÁRIOS DOMICILIARES, CONFORME CONVÊNIO: Nº 854471/2017 PROCESSO 25100.016340/2017 FUNASA. |  | SIM
29210 | 0052 | JOELHO 90 GRAUS, PVC, SÉRIE NORMAL, ESGOTO PREDIAL, DN 40 MM, JUNTA SOLDÁVEL, FORNECIDO E INSTALADO EM RAMAL DE DE DESCARGA OU RAMAL DE ESGOTO SANITÁRIO. AF 12/2014- MSD 1 : ; | unidade | 5 | 0 | 0 |  | 7514 | CONTRATAÇÃO DE EMPRESA ESPECIALIZADA PARA CONSTRUÇÃO DE 09 (NOVE) MÓDULOS SANITÁRIOS DOMICILIARES, CONFORME CONVÊNIO: Nº 854471/2017 PROCESSO 25100.016340/2017 FUNASA. |  | SIM
29211 | 0053 | JOELHO 90 GRAUS, PVC, SÉRIE NORMAL, ESGOTO PREDIAL, DN 50 MM, JUNTA SOLDÁVEL, FORNECIDO E INSTALADO EM RAMAL DE DE DESCARGA OU RAMAL DE ESGOTO SANITÁRIO. AF 12/2014- MSD 1 : ; | unidade | 1 | 0 | 0 |  | 7514 | CONTRATAÇÃO DE EMPRESA ESPECIALIZADA PARA CONSTRUÇÃO DE 09 (NOVE) MÓDULOS SANITÁRIOS DOMICILIARES, CONFORME CONVÊNIO: Nº 854471/2017 PROCESSO 25100.016340/2017 FUNASA. |  | SIM
29212 | 0054 | JOELHO 90 GRAUS, PVC, SÉRIE NORMAL, ESGOTO PREDIAL, DN 100 MM, JUNTA SOLDÁVEL, FORNECIDO E INSTALADO EM RAMAL DE DE DESCARGA OU RAMAL DE ESGOTO SANITÁRIO. AF 12/2014- MSD 1 : ; | unidade | 1 | 0 | 0 |  | 7514 | CONTRATAÇÃO DE EMPRESA ESPECIALIZADA PARA CONSTRUÇÃO DE 09 (NOVE) MÓDULOS SANITÁRIOS DOMICILIARES, CONFORME CONVÊNIO: Nº 854471/2017 PROCESSO 25100.016340/2017 FUNASA. |  | SIM
29213 | 0055 | TE, PVC, SÉRIE NORMAL, ESGOTO PREDIAL, DN 40 X 40 MM, JUNTA SOLDÁVEL, FORNECIDO EINSTALADO EM RAMAL DE DESCARGA OU RAMAL DE ESGOTO SANITÁRIO. AF 12/2014- MSD 1 : ; | unidade | 1 | 0 | 0 |  | 7514 | CONTRATAÇÃO DE EMPRESA ESPECIALIZADA PARA CONSTRUÇÃO DE 09 (NOVE) MÓDULOS SANITÁRIOS DOMICILIARES, CONFORME CONVÊNIO: Nº 854471/2017 PROCESSO 25100.016340/2017 FUNASA. |  | SIM
29214 | 0056 | TE, PVC, SÉRIE NORMAL, ESGOTO PREDIAL, DN 100 X 100 MM, JUNTA SOLDÁVEL, FORNECIDO EINSTALADO EM RAMAL DE DESCARGA OU RAMAL DE ESGOTO SANITÁRIO. AF 12/2014 - MSD 1 : ; | unidade | 1 | 0 | 0 |  | 7514 | CONTRATAÇÃO DE EMPRESA ESPECIALIZADA PARA CONSTRUÇÃO DE 09 (NOVE) MÓDULOS SANITÁRIOS DOMICILIARES, CONFORME CONVÊNIO: Nº 854471/2017 PROCESSO 25100.016340/2017 FUNASA. |  | SIM
29215 | 0057 | CAIXA SINFONADA, PVC, DN 100 X 50 MM, JUNTA ELÁSTICA, FORNECIDA E INSTALADA EM RAMAL DE DESCARGA OU RAMAL DE ESGOTO SANITÁRIO. AF 12/2014- MSD 1 : ; | unidade | 1 | 0 | 0 |  | 7514 | CONTRATAÇÃO DE EMPRESA ESPECIALIZADA PARA CONSTRUÇÃO DE 09 (NOVE) MÓDULOS SANITÁRIOS DOMICILIARES, CONFORME CONVÊNIO: Nº 854471/2017 PROCESSO 25100.016340/2017 FUNASA. |  | SIM
29216 | 0058 | ELETRODUTO FLEXÍVEL CORRUGADO, PVC, DN 20 MM (1/2"), PARA CIRCUITOS TERMINAIS, INSTALADO EM FORRO - FORNECIMENTO E INSTALAÇÃO. AF.12/2015- MSD 1 : ; | metro | 4 | 0 | 0 |  | 7514 | CONTRATAÇÃO DE EMPRESA ESPECIALIZADA PARA CONSTRUÇÃO DE 09 (NOVE) MÓDULOS SANITÁRIOS DOMICILIARES, CONFORME CONVÊNIO: Nº 854471/2017 PROCESSO 25100.016340/2017 FUNASA. |  | SIM
29217 | 0059 | QUADRO DE DISTRIBUIÇÃO DE ENERGIA EM PVC, DE EMBUTIR, SEM BARRAMENTO, PARA 3 DISJUNTORES - FORNECIMENTO E INSTALAÇÃO. AF_10/2020- MSD 1 : ; | unidade | 1 | 0 | 0 |  | 7514 | CONTRATAÇÃO DE EMPRESA ESPECIALIZADA PARA CONSTRUÇÃO DE 09 (NOVE) MÓDULOS SANITÁRIOS DOMICILIARES, CONFORME CONVÊNIO: Nº 854471/2017 PROCESSO 25100.016340/2017 FUNASA. |  | SIM
29218 | 0060 | CAIXA RETANGULAR 4 X 2" MÉDIA (H = 1, 30 M DO PISO, METÁLICA, INSTALADA EM PAREDE. AF 12/2015- MSD 1 : ; | unidade | 1 | 0 | 0 |  | 7514 | CONTRATAÇÃO DE EMPRESA ESPECIALIZADA PARA CONSTRUÇÃO DE 09 (NOVE) MÓDULOS SANITÁRIOS DOMICILIARES, CONFORME CONVÊNIO: Nº 854471/2017 PROCESSO 25100.016340/2017 FUNASA. |  | SIM
29219 | 0061 | DISJUNTOR MONOPOLAR TIPO DIN, CORRENTE NOMINAL DE 20A - FORNECIMENTO E INSTALAÇÃO. AF_10/2020- MDS 1 : ; | unidade | 1 | 0 | 0 |  | 7514 | CONTRATAÇÃO DE EMPRESA ESPECIALIZADA PARA CONSTRUÇÃO DE 09 (NOVE) MÓDULOS SANITÁRIOS DOMICILIARES, CONFORME CONVÊNIO: Nº 854471/2017 PROCESSO 25100.016340/2017 FUNASA. |  | SIM
29220 | 0062 | CAIXA SEXTAVADA 3" X 3", METÁLICA, INSTALADA EM LAJE - FORNECIMENTO E INSTALAÇÃO- MSD 1 : ; | unidade | 1 | 0 | 0 |  | 7514 | CONTRATAÇÃO DE EMPRESA ESPECIALIZADA PARA CONSTRUÇÃO DE 09 (NOVE) MÓDULOS SANITÁRIOS DOMICILIARES, CONFORME CONVÊNIO: Nº 854471/2017 PROCESSO 25100.016340/2017 FUNASA. |  | SIM
29221 | 0063 | LÂMPADA COMPACTA DE LED 10 W, BASE E27 - FORNECIMENTO E INSTALAÇÃO. AF_09/2024- MSD 1 : ; | unidade | 1 | 0 | 0 |  | 7514 | CONTRATAÇÃO DE EMPRESA ESPECIALIZADA PARA CONSTRUÇÃO DE 09 (NOVE) MÓDULOS SANITÁRIOS DOMICILIARES, CONFORME CONVÊNIO: Nº 854471/2017 PROCESSO 25100.016340/2017 FUNASA. |  | SIM
29222 | 0064 | CABO DE COBRE FLEXÍVEL ISOLADO, 2,5 MM2, ANTI-CHAMA 450/750V, PARA CIRCUITOS TERMINAIS. FORNECIMENTO E INSTALAÇÃO. AF 12/2015- MSD 1 : ; | metro | 5 | 0 | 0 |  | 7514 | CONTRATAÇÃO DE EMPRESA ESPECIALIZADA PARA CONSTRUÇÃO DE 09 (NOVE) MÓDULOS SANITÁRIOS DOMICILIARES, CONFORME CONVÊNIO: Nº 854471/2017 PROCESSO 25100.016340/2017 FUNASA. |  | SIM
29223 | 0065 | INTERRUPTOR SIMPLES (1 MÓDULO), INTERRUPTOR PARALELO (1 MÓDULO) E 1 TOMADA DE EMBUTIR 2P+T 10 A, INCLUINDO SUPORTE E PLACA - FORNECIMENTO E INSTALAÇÃO. AF_03/2023- MSD 1 : ; | unidade | 1 | 0 | 0 |  | 7514 | CONTRATAÇÃO DE EMPRESA ESPECIALIZADA PARA CONSTRUÇÃO DE 09 (NOVE) MÓDULOS SANITÁRIOS DOMICILIARES, CONFORME CONVÊNIO: Nº 854471/2017 PROCESSO 25100.016340/2017 FUNASA. |  | SIM
29224 | 0066 | CABO DE COBRE FLEXÍVEL ISOLADO, 4,0 MM2, ANTI-CHAMA 450/750V, PARA CIRCUITOS TERMINAIS. FORNECIMENTO E INSTALAÇÃO. AF 12/2015- MSD 1 : ; | metro | 8 | 0 | 0 |  | 7514 | CONTRATAÇÃO DE EMPRESA ESPECIALIZADA PARA CONSTRUÇÃO DE 09 (NOVE) MÓDULOS SANITÁRIOS DOMICILIARES, CONFORME CONVÊNIO: Nº 854471/2017 PROCESSO 25100.016340/2017 FUNASA. |  | SIM
29225 | 0067 | ESCAVAÇÃO MANUAL DE VALAS- MSD 1 : ; | metro cúbico | 2.04 | 0 | 0 |  | 7514 | CONTRATAÇÃO DE EMPRESA ESPECIALIZADA PARA CONSTRUÇÃO DE 09 (NOVE) MÓDULOS SANITÁRIOS DOMICILIARES, CONFORME CONVÊNIO: Nº 854471/2017 PROCESSO 25100.016340/2017 FUNASA. |  | SIM
29226 | 0068 | ALVENARIA DE VEDAÇÃO DE BLOCOS CERÂMICOS FURADOS NA HORIZONTAL DE 9X19X29 CM (ESPESSURA 9 CM) E ARGAMASSA DE ASSENTAMENTO COM PREPARO MANUAL. AF_12/2021- MS1 : ; | metro quadrado | 6.28 | 0 | 0 |  | 7514 | CONTRATAÇÃO DE EMPRESA ESPECIALIZADA PARA CONSTRUÇÃO DE 09 (NOVE) MÓDULOS SANITÁRIOS DOMICILIARES, CONFORME CONVÊNIO: Nº 854471/2017 PROCESSO 25100.016340/2017 FUNASA. |  | SIM
29227 | 0069 | ANEL EM CONCRETO ARMADO, LISO, PARA POCOS DE VISITAS, POCOS DE INSPECAO, FOSSAS SEPTICAS E SUMIDOUROS, SEM FUNDO, DIAMETRO INTERNO DE 1,00 M E ALTURA DE 0,50 M- MDS 1 : ; | unidade | 1 | 0 | 0 |  | 7514 | CONTRATAÇÃO DE EMPRESA ESPECIALIZADA PARA CONSTRUÇÃO DE 09 (NOVE) MÓDULOS SANITÁRIOS DOMICILIARES, CONFORME CONVÊNIO: Nº 854471/2017 PROCESSO 25100.016340/2017 FUNASA. |  | SIM
29228 | 0070 | LASTRO COM MATERIAL GRANULAR (PEDRA BRITADA N.2), APLICADO EM PISOS OU LAJES SOBRE SOLO, ESPESSURA DE *10 CM*. AF_01/2024- MSD 1 : ; | metro cúbico | 0.13 | 0 | 0 |  | 7514 | CONTRATAÇÃO DE EMPRESA ESPECIALIZADA PARA CONSTRUÇÃO DE 09 (NOVE) MÓDULOS SANITÁRIOS DOMICILIARES, CONFORME CONVÊNIO: Nº 854471/2017 PROCESSO 25100.016340/2017 FUNASA. |  | SIM
29229 | 0071 | FORNECIMENTO E INSTALÇAO DE TUBO DE VENTILAÇAO DN 50 MM- MSD 1 : ; | metro | 0.5 | 0 | 0 |  | 7514 | CONTRATAÇÃO DE EMPRESA ESPECIALIZADA PARA CONSTRUÇÃO DE 09 (NOVE) MÓDULOS SANITÁRIOS DOMICILIARES, CONFORME CONVÊNIO: Nº 854471/2017 PROCESSO 25100.016340/2017 FUNASA. |  | SIM
29230 | 0072 | PEÇA CIRCULAR PRÉ-MOLDADA, VOLUME DE CONCRETO ACIMA DE 100 LITROS, TAXA DE AÇO APROXIMADA DE 30KG/M³. AF_03/2024- MSD 1 : ; | metro cúbico | 0.16 | 0 | 0 |  | 7514 | CONTRATAÇÃO DE EMPRESA ESPECIALIZADA PARA CONSTRUÇÃO DE 09 (NOVE) MÓDULOS SANITÁRIOS DOMICILIARES, CONFORME CONVÊNIO: Nº 854471/2017 PROCESSO 25100.016340/2017 FUNASA. |  | SIM
29232 | 0073 | ESCAVAÇÃO MANUAL DE VALAS- MSD 1 : ; | metro cúbico | 3.15 | 0 | 0 |  | 7514 | CONTRATAÇÃO DE EMPRESA ESPECIALIZADA PARA CONSTRUÇÃO DE 09 (NOVE) MÓDULOS SANITÁRIOS DOMICILIARES, CONFORME CONVÊNIO: Nº 854471/2017 PROCESSO 25100.016340/2017 FUNASA. |  | SIM
29233 | 0074 | CONCRETO MAGRO PARA LASTRO- MSD 1 : ; | metro cúbico | 0.27 | 0 | 0 |  | 7514 | CONTRATAÇÃO DE EMPRESA ESPECIALIZADA PARA CONSTRUÇÃO DE 09 (NOVE) MÓDULOS SANITÁRIOS DOMICILIARES, CONFORME CONVÊNIO: Nº 854471/2017 PROCESSO 25100.016340/2017 FUNASA. |  | SIM
29234 | 0075 | CONCRETO FCK=20 MPA PARA EXECUÇÃO DA LAJE- MSD 1 : ; | metro cúbico | 0.13 | 0 | 0 |  | 7514 | CONTRATAÇÃO DE EMPRESA ESPECIALIZADA PARA CONSTRUÇÃO DE 09 (NOVE) MÓDULOS SANITÁRIOS DOMICILIARES, CONFORME CONVÊNIO: Nº 854471/2017 PROCESSO 25100.016340/2017 FUNASA. |  | SIM
29235 | 0076 | ALVENARIA DE VEDAÇÃO DE BLOCOS CERÂMICOS FURADOS NA HORIZONTAL DE 9X19X29 CM (ESPESSURA 9 CM) E ARGAMASSA DE ASSENTAMENTO COM PREPARO MANUAL. AF_12/2021- MSD 1 : ; | metro quadrado | 7.8 | 0 | 0 |  | 7514 | CONTRATAÇÃO DE EMPRESA ESPECIALIZADA PARA CONSTRUÇÃO DE 09 (NOVE) MÓDULOS SANITÁRIOS DOMICILIARES, CONFORME CONVÊNIO: Nº 854471/2017 PROCESSO 25100.016340/2017 FUNASA. |  | SIM
29236 | 0077 | CHAPISCO APLICADO EM ALVENARIA- MSD 1 : ; | metro quadrado | 7.2 | 0 | 0 |  | 7514 | CONTRATAÇÃO DE EMPRESA ESPECIALIZADA PARA CONSTRUÇÃO DE 09 (NOVE) MÓDULOS SANITÁRIOS DOMICILIARES, CONFORME CONVÊNIO: Nº 854471/2017 PROCESSO 25100.016340/2017 FUNASA. |  | SIM
29237 | 0078 | REBOCO EM ARGAMASSA TRAÇO 1:2:8- MSD 1 : ; | metro quadrado | 7.2 | 0 | 0 |  | 7514 | CONTRATAÇÃO DE EMPRESA ESPECIALIZADA PARA CONSTRUÇÃO DE 09 (NOVE) MÓDULOS SANITÁRIOS DOMICILIARES, CONFORME CONVÊNIO: Nº 854471/2017 PROCESSO 25100.016340/2017 FUNASA. |  | SIM
29238 | 0079 | PEÇA RETANGULAR PRÉ-MOLDADA, VOLUME DE CONCRETO ACIMA DE 100 LITROS, TAXA DE AÇO APROXIMADA DE 30KG/M³. AF_03/2024- MSD 1 : ; | metro cúbico | 0.02 | 0 | 0 |  | 7514 | CONTRATAÇÃO DE EMPRESA ESPECIALIZADA PARA CONSTRUÇÃO DE 09 (NOVE) MÓDULOS SANITÁRIOS DOMICILIARES, CONFORME CONVÊNIO: Nº 854471/2017 PROCESSO 25100.016340/2017 FUNASA. |  | SIM
29147 | 0080 | LIMPEZA MANUAL DE VEGETAÇÃO EM TERRENO COM ENXADA. AF_03/2024 MSD 2: . | metro quadrado | 7.84 | 0 | 0 |  | 7514 | CONTRATAÇÃO DE EMPRESA ESPECIALIZADA PARA CONSTRUÇÃO DE 09 (NOVE) MÓDULOS SANITÁRIOS DOMICILIARES, CONFORME CONVÊNIO: Nº 854471/2017 PROCESSO 25100.016340/2017 FUNASA. |  | SIM
29148 | 0081 | LOCAÇÃO CONVENCIONAL DE OBRA, UTILIZANDO GABARITO DE TÁBUAS CORRIDAS PONTALETADAS A CADA 2,00M - 2 UTILIZAÇÕES. AF_03/2024 : . | metro | 7.6 | 0 | 0 |  | 7514 | CONTRATAÇÃO DE EMPRESA ESPECIALIZADA PARA CONSTRUÇÃO DE 09 (NOVE) MÓDULOS SANITÁRIOS DOMICILIARES, CONFORME CONVÊNIO: Nº 854471/2017 PROCESSO 25100.016340/2017 FUNASA. |  | SIM
29149 | 0082 | ESCAVAÇÃO MANUAL DE VALA. AF_09/2024 : . | metro cúbico | 0.56 | 0 | 0 |  | 7514 | CONTRATAÇÃO DE EMPRESA ESPECIALIZADA PARA CONSTRUÇÃO DE 09 (NOVE) MÓDULOS SANITÁRIOS DOMICILIARES, CONFORME CONVÊNIO: Nº 854471/2017 PROCESSO 25100.016340/2017 FUNASA. |  | SIM
29150 | 0083 | CONCRETO CICLÓPICO FCK = 15MPA, 30% PEDRA DE MÃO EM VOLUME REAL, INCLUSIVE LANÇAMENTO. AF_05/2021 : . | metro cúbico | 0.41 | 0 | 0 |  | 7514 | CONTRATAÇÃO DE EMPRESA ESPECIALIZADA PARA CONSTRUÇÃO DE 09 (NOVE) MÓDULOS SANITÁRIOS DOMICILIARES, CONFORME CONVÊNIO: Nº 854471/2017 PROCESSO 25100.016340/2017 FUNASA. |  | SIM
29151 | 0084 | ALVENARIA DE BLOCOS DE CONCRETO ESTRUTURAL 14X19X39 CM (ESPESSURA 14 CM), FBK = 4,5 MPA, UTILIZANDO COLHER DE PEDREIRO. AF_10/2022 : . | metro quadrado | 1.34 | 0 | 0 |  | 7514 | CONTRATAÇÃO DE EMPRESA ESPECIALIZADA PARA CONSTRUÇÃO DE 09 (NOVE) MÓDULOS SANITÁRIOS DOMICILIARES, CONFORME CONVÊNIO: Nº 854471/2017 PROCESSO 25100.016340/2017 FUNASA. |  | SIM
29152 | 0085 | ALVENARIA DE VEDAÇÃO DE BLOCOS CERÂMICOS FURADOS NA HORIZONTAL DE 14X19X29 CM (ESPESSURA 14 CM) E ARGAMASSA DE ASSENTAMENTO COM PREPARO MANUAL. AF_12/2021 : . | metro quadrado | 16 | 0 | 0 |  | 7514 | CONTRATAÇÃO DE EMPRESA ESPECIALIZADA PARA CONSTRUÇÃO DE 09 (NOVE) MÓDULOS SANITÁRIOS DOMICILIARES, CONFORME CONVÊNIO: Nº 854471/2017 PROCESSO 25100.016340/2017 FUNASA. |  | SIM
29153 | 0086 | ALVENARIA DE VEDAÇÃO DE BLOCOS CERÂMICOS FURADOS NA HORIZONTAL DE 9X19X29 CM (ESPESSURA 9 CM) E ARGAMASSA DE ASSENTAMENTO COM PREPARO MANUAL. AF_12/2021 (APOIO DA PIA) : . | metro quadrado | 1.08 | 0 | 0 |  | 7514 | CONTRATAÇÃO DE EMPRESA ESPECIALIZADA PARA CONSTRUÇÃO DE 09 (NOVE) MÓDULOS SANITÁRIOS DOMICILIARES, CONFORME CONVÊNIO: Nº 854471/2017 PROCESSO 25100.016340/2017 FUNASA. |  | SIM
29154 | 0087 | ALVENARIA DE VEDAÇÃO DE BLOCOS CERÂMICOS FURADOS NA HORIZONTAL DE 9X19X29 CM (ESPESSURA 9 CM) E ARGAMASSA DE ASSENTAMENTO COM PREPARO MANUAL. AF_12/2021 (APOIO CAIXA DAGUA) : . | metro quadrado | 1.76 | 0 | 0 |  | 7514 | CONTRATAÇÃO DE EMPRESA ESPECIALIZADA PARA CONSTRUÇÃO DE 09 (NOVE) MÓDULOS SANITÁRIOS DOMICILIARES, CONFORME CONVÊNIO: Nº 854471/2017 PROCESSO 25100.016340/2017 FUNASA. |  | SIM
29155 | 0088 | ALVENARIA DE VEDAÇÃO DE BLOCOS CERÂMICOS FURADOS NA HORIZONTAL DE 9X19X29 CM (ESPESSURA 9 CM) E ARGAMASSA DE ASSENTAMENTO COM PREPARO MANUAL. AF_12/2021 (APOIO TANQUE DE LAVAR) : . | metro quadrado | 1.08 | 0 | 0 |  | 7514 | CONTRATAÇÃO DE EMPRESA ESPECIALIZADA PARA CONSTRUÇÃO DE 09 (NOVE) MÓDULOS SANITÁRIOS DOMICILIARES, CONFORME CONVÊNIO: Nº 854471/2017 PROCESSO 25100.016340/2017 FUNASA. |  | SIM
29157 | 0089 | CHAPISCO APLICADO EM ALVENARIA MSD 2 : . | metro quadrado | 39.84 | 0 | 0 |  | 7514 | CONTRATAÇÃO DE EMPRESA ESPECIALIZADA PARA CONSTRUÇÃO DE 09 (NOVE) MÓDULOS SANITÁRIOS DOMICILIARES, CONFORME CONVÊNIO: Nº 854471/2017 PROCESSO 25100.016340/2017 FUNASA. |  | SIM
29158 | 0090 | REBOCO EM ARGAMASSA TRAÇO 1:2:8 MSD 2 : . | metro quadrado | 39.84 | 0 | 0 |  | 7514 | CONTRATAÇÃO DE EMPRESA ESPECIALIZADA PARA CONSTRUÇÃO DE 09 (NOVE) MÓDULOS SANITÁRIOS DOMICILIARES, CONFORME CONVÊNIO: Nº 854471/2017 PROCESSO 25100.016340/2017 FUNASA. |  | SIM
29159 | 0091 | REVESTIMENTO CERÂMICO PARA PAREDES INTERNAS COM PLACAS TIPO ESMALTADA DE DIMENSÕES 33X45 CM APLICADAS NA ALTURA INTEIRA DAS PAREDES. AF_02/2023_PE (ALTURA 1,5 M) : . | metro quadrado | 8.7 | 0 | 0 |  | 7514 | CONTRATAÇÃO DE EMPRESA ESPECIALIZADA PARA CONSTRUÇÃO DE 09 (NOVE) MÓDULOS SANITÁRIOS DOMICILIARES, CONFORME CONVÊNIO: Nº 854471/2017 PROCESSO 25100.016340/2017 FUNASA. |  | SIM
29555 | 0092 | REVESTIMENTO CERÂMICO PARA PAREDES INTERNAS COM PLACAS TIPO ESMALTADA DE DIMENSÕES 33X45 CM APLICADAS NA ALTURA INTEIRA DAS PAREDES. AF_02/2023_PE - (TANQUE E PIA) : . | metro quadrado | 0.84 | 0 | 0 |  | 7514 | CONTRATAÇÃO DE EMPRESA ESPECIALIZADA PARA CONSTRUÇÃO DE 09 (NOVE) MÓDULOS SANITÁRIOS DOMICILIARES, CONFORME CONVÊNIO: Nº 854471/2017 PROCESSO 25100.016340/2017 FUNASA. |  | SIM
29556 | 0093 | LASTRO DE CONCRETO, E = 5 CM, PREPARO MECÂNICO, INCLUSOS LANÇAMENTO E ADENSAMENTO. AF 07 2016 - MDS2 : . | metro quadrado | 2.4 | 0 | 0 |  | 7514 | CONTRATAÇÃO DE EMPRESA ESPECIALIZADA PARA CONSTRUÇÃO DE 09 (NOVE) MÓDULOS SANITÁRIOS DOMICILIARES, CONFORME CONVÊNIO: Nº 854471/2017 PROCESSO 25100.016340/2017 FUNASA. |  | SIM
29557 | 0094 | REVESTIMENTO CERAMICO PARA PISO COM PLACAS DE DIMENSÕES 35X35 CM - MDS 2 : . | metro quadrado | 2.4 | 0 | 0 |  | 7514 | CONTRATAÇÃO DE EMPRESA ESPECIALIZADA PARA CONSTRUÇÃO DE 09 (NOVE) MÓDULOS SANITÁRIOS DOMICILIARES, CONFORME CONVÊNIO: Nº 854471/2017 PROCESSO 25100.016340/2017 FUNASA. |  | SIM
29558 | 0095 | EXECUÇÃO DE PASSEIO (CALÇADA)COM CONCRETO MOLDADA IN LOCO,ESPESSURA 8 CM - MSD 2: . | metro quadrado | 4.48 | 0 | 0 |  | 7514 | CONTRATAÇÃO DE EMPRESA ESPECIALIZADA PARA CONSTRUÇÃO DE 09 (NOVE) MÓDULOS SANITÁRIOS DOMICILIARES, CONFORME CONVÊNIO: Nº 854471/2017 PROCESSO 25100.016340/2017 FUNASA. |  | SIM
29559 | 0096 | JANELA DE ALUMÍNIO TIPO MAXIM-AR, COM VIDROS, BATENTE E FERRAGENS, EXCLUSIVE ALIZAR, ACABAMENTO E CONTRAMARCO, FIXAÇÃO COM PARAFUSO. FORNECIMENTO E INSTALAÇÃO. AF_11/2024 : . | metro quadrado | 0.24 | 0 | 0 |  | 7514 | CONTRATAÇÃO DE EMPRESA ESPECIALIZADA PARA CONSTRUÇÃO DE 09 (NOVE) MÓDULOS SANITÁRIOS DOMICILIARES, CONFORME CONVÊNIO: Nº 854471/2017 PROCESSO 25100.016340/2017 FUNASA. |  | SIM
29560 | 0097 | PORTA EM ALUMÍNIO DE ABRIR TIPO VENEZIANA COM GUARNIÇÃO,FECHADURA, FIXAÇÃO COM PARAFUSOS - FORNECIMENTO E INSTALAÇÃO. - MSD 2 : . | metro quadrado | 1.26 | 0 | 0 |  | 7514 | CONTRATAÇÃO DE EMPRESA ESPECIALIZADA PARA CONSTRUÇÃO DE 09 (NOVE) MÓDULOS SANITÁRIOS DOMICILIARES, CONFORME CONVÊNIO: Nº 854471/2017 PROCESSO 25100.016340/2017 FUNASA. |  | SIM
29561 | 0098 | LAJE PRÉ-MOLDADA UNIDIRECIONAL, BIAPOIADA, PARA FORRO, ENCHIMENTO EM CERÂMICA, VIGOTA CONVENCIONAL, ALTURA TOTAL DA LAJE (ENCHIMENTO+CAPA) = (8+3). AF_11/2020_PA - MSD 2 : . | metro quadrado | 5.33 | 0 | 0 |  | 7514 | CONTRATAÇÃO DE EMPRESA ESPECIALIZADA PARA CONSTRUÇÃO DE 09 (NOVE) MÓDULOS SANITÁRIOS DOMICILIARES, CONFORME CONVÊNIO: Nº 854471/2017 PROCESSO 25100.016340/2017 FUNASA. |  | SIM
29562 | 0099 | IMPERMEABILIZAÇÃO DE SUPERFÍCIE COM EMULSÃO ASFÁLTICA, 2 DEMÃOS. AF_09/2023 - MSD 2 : . | metro quadrado | 5.33 | 0 | 0 |  | 7514 | CONTRATAÇÃO DE EMPRESA ESPECIALIZADA PARA CONSTRUÇÃO DE 09 (NOVE) MÓDULOS SANITÁRIOS DOMICILIARES, CONFORME CONVÊNIO: Nº 854471/2017 PROCESSO 25100.016340/2017 FUNASA. |  | SIM
29563 | 0100 | APLICAÇÃO MANUAL DE PINTURA COM TINTA LATEX ACRILICA,TETO,DUAS DEMAOS - MSD 2 : . | metro quadrado | 4.56 | 0 | 0 |  | 7514 | CONTRATAÇÃO DE EMPRESA ESPECIALIZADA PARA CONSTRUÇÃO DE 09 (NOVE) MÓDULOS SANITÁRIOS DOMICILIARES, CONFORME CONVÊNIO: Nº 854471/2017 PROCESSO 25100.016340/2017 FUNASA. |  | SIM
29564 | 0101 | APLICAÇÃO MANUAL DE PINTURA COM TINTA LATEX ACRILICA,PAREDES,DUAS DEMAOS - MSD 2 : . | metro quadrado | 30.3 | 0 | 0 |  | 7514 | CONTRATAÇÃO DE EMPRESA ESPECIALIZADA PARA CONSTRUÇÃO DE 09 (NOVE) MÓDULOS SANITÁRIOS DOMICILIARES, CONFORME CONVÊNIO: Nº 854471/2017 PROCESSO 25100.016340/2017 FUNASA. |  | SIM
29565 | 0102 | CAIXA D´ÁGUA EM POLIETILENO, 500 LITROS (INCLUSOS TUBOS, CONEXÕES E TORNEIRA DE BÓIA) - FORNECIMENTO E INSTALAÇÃO. AF_06/2021 - MSD 2 : . | unidade | 1 | 0 | 0 |  | 7514 | CONTRATAÇÃO DE EMPRESA ESPECIALIZADA PARA CONSTRUÇÃO DE 09 (NOVE) MÓDULOS SANITÁRIOS DOMICILIARES, CONFORME CONVÊNIO: Nº 854471/2017 PROCESSO 25100.016340/2017 FUNASA. |  | SIM
29566 | 0103 | LAVATORIO LOUÇA BRANCA,SUSPENSO,PADRAO POPULAR,FRONECIMENTO E INSTALAÇÃO - MSD 2 : . | unidade | 1 | 0 | 0 |  | 7514 | CONTRATAÇÃO DE EMPRESA ESPECIALIZADA PARA CONSTRUÇÃO DE 09 (NOVE) MÓDULOS SANITÁRIOS DOMICILIARES, CONFORME CONVÊNIO: Nº 854471/2017 PROCESSO 25100.016340/2017 FUNASA. |  | SIM
29567 | 0104 | VASO SANITARIO SIFONADO COM CAIXA ACOPLADA LOUÇA BRANCA,INCLUSO ENGATE FLEXIVEL - MSD 2 EM PLASTICO BRANCO,FORNECIMENTO E INSTALAÇÃO : . | unidade | 1 | 0 | 0 |  | 7514 | CONTRATAÇÃO DE EMPRESA ESPECIALIZADA PARA CONSTRUÇÃO DE 09 (NOVE) MÓDULOS SANITÁRIOS DOMICILIARES, CONFORME CONVÊNIO: Nº 854471/2017 PROCESSO 25100.016340/2017 FUNASA. |  | SIM
29568 | 0105 | CHUVEIRO ELÉTRICO COMUM CORPO PLÁSTICO, TIPO DUCHA - FORNECIMENTO E INSTALAÇÃO. AF_01/2020 - MSD 2 : . | unidade | 1 | 0 | 0 |  | 7514 | CONTRATAÇÃO DE EMPRESA ESPECIALIZADA PARA CONSTRUÇÃO DE 09 (NOVE) MÓDULOS SANITÁRIOS DOMICILIARES, CONFORME CONVÊNIO: Nº 854471/2017 PROCESSO 25100.016340/2017 FUNASA. |  | SIM
29569 | 0106 | TANQUE DUPLO EM MARMORE SINTETICO COM CUBA LISA E ESFREGADOR, *110 X 60* CM - MSD 2 : . | unidade | 1 | 0 | 0 |  | 7514 | CONTRATAÇÃO DE EMPRESA ESPECIALIZADA PARA CONSTRUÇÃO DE 09 (NOVE) MÓDULOS SANITÁRIOS DOMICILIARES, CONFORME CONVÊNIO: Nº 854471/2017 PROCESSO 25100.016340/2017 FUNASA. |  | SIM
29570 | 0107 | BANCADA DE MARMORE SINTETICO 120X60 CM COM CUBA INTEGRADA,FORNECIMENTO E INSTALAÇÃO - MSD 2 : . | unidade | 1 | 0 | 0 |  | 7514 | CONTRATAÇÃO DE EMPRESA ESPECIALIZADA PARA CONSTRUÇÃO DE 09 (NOVE) MÓDULOS SANITÁRIOS DOMICILIARES, CONFORME CONVÊNIO: Nº 854471/2017 PROCESSO 25100.016340/2017 FUNASA. |  | SIM
29571 | 0108 | TORNEIRA CROMADA DE MESA 1/2 OU 3/4, PARA LAVATÓRIO, PADRÃO MÉDIO, FORNECIMENTO E INSTALAÇÃO. AF 12/2013 - MSD 2 : . | unidade | 1 | 0 | 0 |  | 7514 | CONTRATAÇÃO DE EMPRESA ESPECIALIZADA PARA CONSTRUÇÃO DE 09 (NOVE) MÓDULOS SANITÁRIOS DOMICILIARES, CONFORME CONVÊNIO: Nº 854471/2017 PROCESSO 25100.016340/2017 FUNASA. |  | SIM
29572 | 0109 | TORNEIRA CROMADA PARA TANQUE,FORNECIMENTO E INSTALAÇÃO - MSD 2 : . | unidade | 1 | 0 | 0 |  | 7514 | CONTRATAÇÃO DE EMPRESA ESPECIALIZADA PARA CONSTRUÇÃO DE 09 (NOVE) MÓDULOS SANITÁRIOS DOMICILIARES, CONFORME CONVÊNIO: Nº 854471/2017 PROCESSO 25100.016340/2017 FUNASA. |  | SIM
29753 | 0110 | 3.2 - ALVENARIA DE VEDAÇÃO DE BLOCOS CERÂMICOS FURADOS NA HORIZONTAL DE 9X19X29 CM (ESPESSURA 9 CM) E ARGAMASSA DE ASSENTAMENTO COM PREPARO MANUAL. AF_12/2021 (APOIO DA PIA)(20250601) | M2 | 1 | 0 | 0 |  | 7514 | CONTRATAÇÃO DE EMPRESA ESPECIALIZADA PARA CONSTRUÇÃO DE 09 (NOVE) MÓDULOS SANITÁRIOS DOMICILIARES, CONFORME CONVÊNIO: Nº 854471/2017 PROCESSO 25100.016340/2017 FUNASA. |  | SIM
29574 | 0111 | CAIXA DE GORDURA EM PVC, DIAMETRO MINIMO 300 MM, DIAMETRO DE SAIDA 100 MM, CAPACIDADE APROXIMADA 18 LITROS, COM TAMPA E CESTO - MSD 2 : . | unidade | 1 | 0 | 0 |  | 7514 | CONTRATAÇÃO DE EMPRESA ESPECIALIZADA PARA CONSTRUÇÃO DE 09 (NOVE) MÓDULOS SANITÁRIOS DOMICILIARES, CONFORME CONVÊNIO: Nº 854471/2017 PROCESSO 25100.016340/2017 FUNASA. |  | SIM
29575 | 0112 | CAIXA DE GORDURA EM PVC, DIAMETRO MINIMO 300 MM, DIAMETRO DE SAIDA 100 MM, CAPACIDADE APROXIMADA 18 LITROS, COM TAMPA E CESTO - MSD 2 : . | unidade | 1 | 0 | 0 |  | 7514 | CONTRATAÇÃO DE EMPRESA ESPECIALIZADA PARA CONSTRUÇÃO DE 09 (NOVE) MÓDULOS SANITÁRIOS DOMICILIARES, CONFORME CONVÊNIO: Nº 854471/2017 PROCESSO 25100.016340/2017 FUNASA. |  | SIM
26576 | 0113 | ESPELHO 4mm COM ADESIVO E SUPORTE 180 X 60 CM | unidade | 6 | 0 | 0 |  | 7514 | CONTRATAÇÃO DE EMPRESA ESPECIALIZADA PARA CONSTRUÇÃO DE 09 (NOVE) MÓDULOS SANITÁRIOS DOMICILIARES, CONFORME CONVÊNIO: Nº 854471/2017 PROCESSO 25100.016340/2017 FUNASA. |  | SIM
29577 | 0114 | TUBO DE PVC, SODÁVEL, DN 25 MM, INSTALADO EM RAMAL OU SUB RAMAL DE ÁGUA - FORNECIMENTO E INSTALAÇÃO. AF 12)2014. MSD 2 : . | metro | 6 | 0 | 0 |  | 7514 | CONTRATAÇÃO DE EMPRESA ESPECIALIZADA PARA CONSTRUÇÃO DE 09 (NOVE) MÓDULOS SANITÁRIOS DOMICILIARES, CONFORME CONVÊNIO: Nº 854471/2017 PROCESSO 25100.016340/2017 FUNASA. |  | SIM
29578 | 0115 | JOELHO DE 90 GRAUS, PVC SOLDÁVEL, DN 20 MM, INSTALADO EM RAMAL E SUB RAMAL DE ÁGUA. FORNECIMENTO E INSTALAÇÃO. AF 12/2014. MSD 2 : . | unidade | 4 | 0 | 0 |  | 7514 | CONTRATAÇÃO DE EMPRESA ESPECIALIZADA PARA CONSTRUÇÃO DE 09 (NOVE) MÓDULOS SANITÁRIOS DOMICILIARES, CONFORME CONVÊNIO: Nº 854471/2017 PROCESSO 25100.016340/2017 FUNASA. |  | SIM
29579 | 0116 | JOELHO DE 90 GRAUS, PVC SOLDÁVEL, DN 25 MM, INSTALADO EM RAMAL E SUB RAMAL DE ÁGUA. FORNECIMENTO E INSTALAÇÃO. AF 12/2014. MSD 2 : . | unidade | 5 | 0 | 0 |  | 7514 | CONTRATAÇÃO DE EMPRESA ESPECIALIZADA PARA CONSTRUÇÃO DE 09 (NOVE) MÓDULOS SANITÁRIOS DOMICILIARES, CONFORME CONVÊNIO: Nº 854471/2017 PROCESSO 25100.016340/2017 FUNASA. |  | SIM
29580 | 0117 | JOELHO 90 GRAUS COM BUCHA DE LATÃO, PVC, SOLDÁVEL, DEN 25 MM X 3/4 INSTALADO EM RAMAL OU SUB RAMAL DE ÁGUA. FORNECIMENTO E INSTALAÇÃO. AF 12/2014. MSD 2 : . | unidade | 1 | 0 | 0 |  | 7514 | CONTRATAÇÃO DE EMPRESA ESPECIALIZADA PARA CONSTRUÇÃO DE 09 (NOVE) MÓDULOS SANITÁRIOS DOMICILIARES, CONFORME CONVÊNIO: Nº 854471/2017 PROCESSO 25100.016340/2017 FUNASA. |  | SIM
29581 | 0118 | TE, PVC SOLDÁVEL, DN 20 MM, INSTALADO EM RAMAL E SUB RAMAL DE ÁGUA. FORNECIMENTO E INSTALAÇÃO. AF 12/2014 - MSD 2 : . | unidade | 1 | 0 | 0 |  | 7514 | CONTRATAÇÃO DE EMPRESA ESPECIALIZADA PARA CONSTRUÇÃO DE 09 (NOVE) MÓDULOS SANITÁRIOS DOMICILIARES, CONFORME CONVÊNIO: Nº 854471/2017 PROCESSO 25100.016340/2017 FUNASA. |  | SIM
29582 | 0119 | TE, PVC SOLDÁVEL, DN 25 MM, INSTALADO EM RAMAL E SUB RAMAL DE ÁGUA. FORNECIMENTO E INSTALAÇÃO. AF 12/2014 - MSD 2 : . | unidade | 2 | 0 | 0 |  | 7514 | CONTRATAÇÃO DE EMPRESA ESPECIALIZADA PARA CONSTRUÇÃO DE 09 (NOVE) MÓDULOS SANITÁRIOS DOMICILIARES, CONFORME CONVÊNIO: Nº 854471/2017 PROCESSO 25100.016340/2017 FUNASA. |  | SIM
29583 | 0120 | LUVA COM BUCHA DE LATÃO, PVC, SOLDÁVEL, DN 20MM X 1/2", INSTALADO EM RAMAL OU SUB-RAMAL DE ÁGUA - FORNECIMENTO E INSTALAÇÃO. AF_06/2022 - MSD 2 : . | unidade | 1 | 0 | 0 |  | 7514 | CONTRATAÇÃO DE EMPRESA ESPECIALIZADA PARA CONSTRUÇÃO DE 09 (NOVE) MÓDULOS SANITÁRIOS DOMICILIARES, CONFORME CONVÊNIO: Nº 854471/2017 PROCESSO 25100.016340/2017 FUNASA. |  | SIM
29584 | 0121 | LUVA COM BUCHA DE LATÃO, PVC SOLDÁVEL, DN 25 MM X 1/2, INSTALADO EM RAMAL E SUB RAMAL DE ÁGUA. AF 12/2014. - MSD 2 : . | unidade | 1 | 0 | 0 |  | 7514 | CONTRATAÇÃO DE EMPRESA ESPECIALIZADA PARA CONSTRUÇÃO DE 09 (NOVE) MÓDULOS SANITÁRIOS DOMICILIARES, CONFORME CONVÊNIO: Nº 854471/2017 PROCESSO 25100.016340/2017 FUNASA. |  | SIM
29585 | 0122 | ADAPTADOR COM FLANGE E ANEL DE VEDAÇÃO, PVC, SOLDÁVEL, DN 25 MM X 3/4, INSTALADO EM RESERVAÇÃO DE ÁGUA DE EDIFICAÇÃO QUE POSSUA RESERVATÓRIO DE FIBRA/FIBROCIMENTO. FORNECIMENTO E INSTALAÇÃO. AF 06/2016 - MSD 2 : . | unidade | 1 | 0 | 0 |  | 7514 | CONTRATAÇÃO DE EMPRESA ESPECIALIZADA PARA CONSTRUÇÃO DE 09 (NOVE) MÓDULOS SANITÁRIOS DOMICILIARES, CONFORME CONVÊNIO: Nº 854471/2017 PROCESSO 25100.016340/2017 FUNASA. |  | SIM
29586 | 0123 | ADAPTADOR COM FLANGE E ANEL DE VEDAÇÃO, PVC, SOLDÁVEL, DN 20 MM X 1/2, INSTALADO EM RESERVAÇÃO DE ÁGUA DE EDIFICAÇÃO QUE POSSUA RESERVATÓRIO DE FIBRA/FIBROCIMENTO. FORNECIMENTO E INSTALAÇÃO. AF 06/2016 - MSD 2 : . | unidade | 1 | 0 | 0 |  | 7514 | CONTRATAÇÃO DE EMPRESA ESPECIALIZADA PARA CONSTRUÇÃO DE 09 (NOVE) MÓDULOS SANITÁRIOS DOMICILIARES, CONFORME CONVÊNIO: Nº 854471/2017 PROCESSO 25100.016340/2017 FUNASA. |  | SIM
29587 | 0124 | TORNEIRA DE BOIA REAL, ROSCÁVEL, 1/2", FORNECIDA E INSTALADA EM RESERVAÇÃO DE ÁGUA. AF 06/2016 - MSD 2 : . | unidade | 1 | 0 | 0 |  | 7514 | CONTRATAÇÃO DE EMPRESA ESPECIALIZADA PARA CONSTRUÇÃO DE 09 (NOVE) MÓDULOS SANITÁRIOS DOMICILIARES, CONFORME CONVÊNIO: Nº 854471/2017 PROCESSO 25100.016340/2017 FUNASA. |  | SIM
29588 | 0125 | REGISTRO DE PRESSÃO BRUTO, LATÃO, ROSCÁVEL, 1/2, FORNECIDO E INSTALADO EM RAMAL DE ÁGUA. AF 12/2014 - MSD 2 : . | unidade | 1 | 0 | 0 |  | 7514 | CONTRATAÇÃO DE EMPRESA ESPECIALIZADA PARA CONSTRUÇÃO DE 09 (NOVE) MÓDULOS SANITÁRIOS DOMICILIARES, CONFORME CONVÊNIO: Nº 854471/2017 PROCESSO 25100.016340/2017 FUNASA. |  | SIM
29589 | 0126 | REGISTRO DE GAVETA BRUTO, LATÃO ROSCÁVEL, 1/2", FORNECIDO E INSTALADO EM RAMAL DE ÁGUA. AF 12/2014 - MSD 2 : . | unidade | 1 | 0 | 0 |  | 7514 | CONTRATAÇÃO DE EMPRESA ESPECIALIZADA PARA CONSTRUÇÃO DE 09 (NOVE) MÓDULOS SANITÁRIOS DOMICILIARES, CONFORME CONVÊNIO: Nº 854471/2017 PROCESSO 25100.016340/2017 FUNASA. |  | SIM
29590 | 0127 | TORNEIRA CROMADA DE MESA 1/2 OU 3/4, PARA LAVATÓRIO, PADRÃO MÉDIO, FORNECIMENTO E INSTALAÇÃO. AF 12/2013 - MSD 2 : . | unidade | 1 | 0 | 0 |  | 7514 | CONTRATAÇÃO DE EMPRESA ESPECIALIZADA PARA CONSTRUÇÃO DE 09 (NOVE) MÓDULOS SANITÁRIOS DOMICILIARES, CONFORME CONVÊNIO: Nº 854471/2017 PROCESSO 25100.016340/2017 FUNASA. |  | SIM
29591 | 0128 | TUBO PVC, SÉRIE NORMAL, ESGOTO PREDIAL, DN 40 MM, FORNECIDO E INSTALADO EM RAMAL DE DESCARGA OU RAMAL DE ESGOTO SANITÁRIO. AF 12/2014 - MSD 2 : . | metro | 8 | 0 | 0 |  | 7514 | CONTRATAÇÃO DE EMPRESA ESPECIALIZADA PARA CONSTRUÇÃO DE 09 (NOVE) MÓDULOS SANITÁRIOS DOMICILIARES, CONFORME CONVÊNIO: Nº 854471/2017 PROCESSO 25100.016340/2017 FUNASA. |  | SIM
29592 | 0129 | TUBO PVC, SÉRIE NORMAL, ESGOTO PREDIAL, DN 50 MM, FORNECIDO E INSTALADO EM RAMAL DE DESCARGA OU RAMAL DE ESGOTO SANITÁRIO. AF 12/2014 - MSD 2 : . | metro | 5 | 0 | 0 |  | 7514 | CONTRATAÇÃO DE EMPRESA ESPECIALIZADA PARA CONSTRUÇÃO DE 09 (NOVE) MÓDULOS SANITÁRIOS DOMICILIARES, CONFORME CONVÊNIO: Nº 854471/2017 PROCESSO 25100.016340/2017 FUNASA. |  | SIM
29593 | 0130 | TUBO PVC, SÉRIE NORMAL, ESGOTO PREDIAL, DN 100 MM, FORNECIDO E INSTALADO EM RAMAL DE DESCARGA OU RAMAL DE ESGOTO SANITÁRIO. AF 12/2014 - MSD 2 : . | metro | 4 | 0 | 0 |  | 7514 | CONTRATAÇÃO DE EMPRESA ESPECIALIZADA PARA CONSTRUÇÃO DE 09 (NOVE) MÓDULOS SANITÁRIOS DOMICILIARES, CONFORME CONVÊNIO: Nº 854471/2017 PROCESSO 25100.016340/2017 FUNASA. |  | SIM
29594 | 0131 | JOELHO 90 GRAUS, PVC, SÉRIE NORMAL, ESGOTO PREDIAL, DN 40 MM, JUNTA SOLDÁVEL, FORNECIDO E INSTALADO EM RAMAL DE DE DESCARGA OU RAMAL DE ESGOTO SANITÁRIO. AF 12/2014 - MSD 2 : . | unidade | 5 | 0 | 0 |  | 7514 | CONTRATAÇÃO DE EMPRESA ESPECIALIZADA PARA CONSTRUÇÃO DE 09 (NOVE) MÓDULOS SANITÁRIOS DOMICILIARES, CONFORME CONVÊNIO: Nº 854471/2017 PROCESSO 25100.016340/2017 FUNASA. |  | SIM
29595 | 0132 | JOELHO 90 GRAUS, PVC, SÉRIE NORMAL, ESGOTO PREDIAL, DN 50 MM, JUNTA SOLDÁVEL, FORNECIDO E INSTALADO EM RAMAL DE DE DESCARGA OU RAMAL DE ESGOTO SANITÁRIO. AF 12/2014 - MSD 2 : . | unidade | 1 | 0 | 0 |  | 7514 | CONTRATAÇÃO DE EMPRESA ESPECIALIZADA PARA CONSTRUÇÃO DE 09 (NOVE) MÓDULOS SANITÁRIOS DOMICILIARES, CONFORME CONVÊNIO: Nº 854471/2017 PROCESSO 25100.016340/2017 FUNASA. |  | SIM
29596 | 0133 | JOELHO 90 GRAUS, PVC, SÉRIE NORMAL, ESGOTO PREDIAL, DN 100 MM, JUNTA SOLDÁVEL, FORNECIDO E INSTALADO EM RAMAL DE DE DESCARGA OU RAMAL DE ESGOTO SANITÁRIO. AF 12/2014 - MSD 2 : . | unidade | 1 | 0 | 0 |  | 7514 | CONTRATAÇÃO DE EMPRESA ESPECIALIZADA PARA CONSTRUÇÃO DE 09 (NOVE) MÓDULOS SANITÁRIOS DOMICILIARES, CONFORME CONVÊNIO: Nº 854471/2017 PROCESSO 25100.016340/2017 FUNASA. |  | SIM
29597 | 0134 | TE, PVC, SÉRIE NORMAL, ESGOTO PREDIAL, DN 40 X 40 MM, JUNTA SOLDÁVEL, FORNECIDO EINSTALADO EM RAMAL DE DESCARGA OU RAMAL DE ESGOTO SANITÁRIO. AF 12/2014 - MSD 2 : . | unidade | 1 | 0 | 0 |  | 7514 | CONTRATAÇÃO DE EMPRESA ESPECIALIZADA PARA CONSTRUÇÃO DE 09 (NOVE) MÓDULOS SANITÁRIOS DOMICILIARES, CONFORME CONVÊNIO: Nº 854471/2017 PROCESSO 25100.016340/2017 FUNASA. |  | SIM
29598 | 0135 | TE, PVC, SÉRIE NORMAL, ESGOTO PREDIAL, DN 100 X 100 MM, JUNTA SOLDÁVEL, FORNECIDO EINSTALADO EM RAMAL DE DESCARGA OU RAMAL DE ESGOTO SANITÁRIO. AF 12/2014 - MSD 2 : . | unidade | 1 | 0 | 0 |  | 7514 | CONTRATAÇÃO DE EMPRESA ESPECIALIZADA PARA CONSTRUÇÃO DE 09 (NOVE) MÓDULOS SANITÁRIOS DOMICILIARES, CONFORME CONVÊNIO: Nº 854471/2017 PROCESSO 25100.016340/2017 FUNASA. |  | SIM
29599 | 0136 | CAIXA SINFONADA, PVC, DN 100 X 50 MM, JUNTA ELÁSTICA, FORNECIDA E INSTALADA EM RAMAL DE DESCARGA OU RAMAL DE ESGOTO SANITÁRIO. AF 12/2014. MSD 2 : . | unidade | 1 | 0 | 0 |  | 7514 | CONTRATAÇÃO DE EMPRESA ESPECIALIZADA PARA CONSTRUÇÃO DE 09 (NOVE) MÓDULOS SANITÁRIOS DOMICILIARES, CONFORME CONVÊNIO: Nº 854471/2017 PROCESSO 25100.016340/2017 FUNASA. |  | SIM
29600 | 0137 | ELETRODUTO FLEXÍVEL CORRUGADO, PVC, DN 20 MM (1/2"), PARA CIRCUITOS TERMINAIS, INSTALADO EM FORRO - FORNECIMENTO E INSTALAÇÃO. AF.12/2015 - MSD 2 : . | metro | 4 | 0 | 0 |  | 7514 | CONTRATAÇÃO DE EMPRESA ESPECIALIZADA PARA CONSTRUÇÃO DE 09 (NOVE) MÓDULOS SANITÁRIOS DOMICILIARES, CONFORME CONVÊNIO: Nº 854471/2017 PROCESSO 25100.016340/2017 FUNASA. |  | SIM
29601 | 0138 | QUADRO DE DISTRIBUIÇÃO DE ENERGIA EM PVC, DE EMBUTIR, SEM BARRAMENTO, PARA 3 DISJUNTORES - FORNECIMENTO E INSTALAÇÃO. AF_10/2020 - MSD 2 : . | unidade | 1 | 0 | 0 |  | 7514 | CONTRATAÇÃO DE EMPRESA ESPECIALIZADA PARA CONSTRUÇÃO DE 09 (NOVE) MÓDULOS SANITÁRIOS DOMICILIARES, CONFORME CONVÊNIO: Nº 854471/2017 PROCESSO 25100.016340/2017 FUNASA. |  | SIM
29602 | 0139 | CAIXA RETANGULAR 4 X 2" MÉDIA (H = 1, 30 M DO PISO, METÁLICA, INSTALADA EM PAREDE. AF 12/2015 - MSD 2 : . | unidade | 1 | 0 | 0 |  | 7514 | CONTRATAÇÃO DE EMPRESA ESPECIALIZADA PARA CONSTRUÇÃO DE 09 (NOVE) MÓDULOS SANITÁRIOS DOMICILIARES, CONFORME CONVÊNIO: Nº 854471/2017 PROCESSO 25100.016340/2017 FUNASA. |  | SIM
29603 | 0140 | DISJUNTOR MONOPOLAR TIPO DIN, CORRENTE NOMINAL DE 20A - FORNECIMENTO E INSTALAÇÃO. AF_10/2020 : . | unidade | 1 | 0 | 0 |  | 7514 | CONTRATAÇÃO DE EMPRESA ESPECIALIZADA PARA CONSTRUÇÃO DE 09 (NOVE) MÓDULOS SANITÁRIOS DOMICILIARES, CONFORME CONVÊNIO: Nº 854471/2017 PROCESSO 25100.016340/2017 FUNASA. |  | SIM
29604 | 0141 | CAIXA SEXTAVADA 3" X 3", METÁLICA, INSTALADA EM LAJE - FORNECIMENTO E INSTALAÇÃO. MSD 2 : . | unidade | 1 | 0 | 0 |  | 7514 | CONTRATAÇÃO DE EMPRESA ESPECIALIZADA PARA CONSTRUÇÃO DE 09 (NOVE) MÓDULOS SANITÁRIOS DOMICILIARES, CONFORME CONVÊNIO: Nº 854471/2017 PROCESSO 25100.016340/2017 FUNASA. |  | SIM
29605 | 0142 | LÂMPADA COMPACTA DE LED 10 W, BASE E27 - FORNECIMENTO E INSTALAÇÃO. AF_09/2024 - MSD 2 : . | unidade | 1 | 0 | 0 |  | 7514 | CONTRATAÇÃO DE EMPRESA ESPECIALIZADA PARA CONSTRUÇÃO DE 09 (NOVE) MÓDULOS SANITÁRIOS DOMICILIARES, CONFORME CONVÊNIO: Nº 854471/2017 PROCESSO 25100.016340/2017 FUNASA. |  | SIM
29606 | 0143 | CABO DE COBRE FLEXÍVEL ISOLADO, 2,5 MM2, ANTI-CHAMA 450/750V, PARA CIRCUITOS TERMINAIS. FORNECIMENTO E INSTALAÇÃO. AF 12/2015 - MSD 2 : . | metro | 5 | 0 | 0 |  | 7514 | CONTRATAÇÃO DE EMPRESA ESPECIALIZADA PARA CONSTRUÇÃO DE 09 (NOVE) MÓDULOS SANITÁRIOS DOMICILIARES, CONFORME CONVÊNIO: Nº 854471/2017 PROCESSO 25100.016340/2017 FUNASA. |  | SIM
29607 | 0144 | INTERRUPTOR SIMPLES (1 MÓDULO), INTERRUPTOR PARALELO (1 MÓDULO) E 1 TOMADA DE EMBUTIR 2P+T 10 A, INCLUINDO SUPORTE E PLACA - FORNECIMENTO E INSTALAÇÃO. AF_03/2023 - MSD 2 : . | unidade | 1 | 0 | 0 |  | 7514 | CONTRATAÇÃO DE EMPRESA ESPECIALIZADA PARA CONSTRUÇÃO DE 09 (NOVE) MÓDULOS SANITÁRIOS DOMICILIARES, CONFORME CONVÊNIO: Nº 854471/2017 PROCESSO 25100.016340/2017 FUNASA. |  | SIM
29608 | 0145 | CABO DE COBRE FLEXÍVEL ISOLADO, 4,0 MM2, ANTI-CHAMA 450/750V, PARA CIRCUITOS TERMINAIS. FORNECIMENTO E INSTALAÇÃO. AF 12/2015 - MSD 2 : . | metro | 8 | 0 | 0 |  | 7514 | CONTRATAÇÃO DE EMPRESA ESPECIALIZADA PARA CONSTRUÇÃO DE 09 (NOVE) MÓDULOS SANITÁRIOS DOMICILIARES, CONFORME CONVÊNIO: Nº 854471/2017 PROCESSO 25100.016340/2017 FUNASA. |  | SIM
29609 | 0146 | ESCAVAÇÃO MANUAL DE VALAS - MSD 2 : . | metro cúbico | 2.04 | 0 | 0 |  | 7514 | CONTRATAÇÃO DE EMPRESA ESPECIALIZADA PARA CONSTRUÇÃO DE 09 (NOVE) MÓDULOS SANITÁRIOS DOMICILIARES, CONFORME CONVÊNIO: Nº 854471/2017 PROCESSO 25100.016340/2017 FUNASA. |  | SIM
29610 | 0147 | ALVENARIA DE VEDAÇÃO DE BLOCOS CERÂMICOS FURADOS NA HORIZONTAL DE 9X19X29 CM (ESPESSURA 9 CM) E ARGAMASSA DE ASSENTAMENTO COM PREPARO MANUAL. AF_12/2021 - MSD 2 - MSD 2 : . | metro quadrado | 6.28 | 0 | 0 |  | 7514 | CONTRATAÇÃO DE EMPRESA ESPECIALIZADA PARA CONSTRUÇÃO DE 09 (NOVE) MÓDULOS SANITÁRIOS DOMICILIARES, CONFORME CONVÊNIO: Nº 854471/2017 PROCESSO 25100.016340/2017 FUNASA. |  | SIM
29611 | 0148 | ANEL EM CONCRETO ARMADO, LISO, PARA POCOS DE VISITAS, POCOS DE INSPECAO, FOSSAS SEPTICAS E SUMIDOUROS, SEM FUNDO, DIAMETRO INTERNO DE 1,00 M E ALTURA DE 0,50 M - MSD 2 : . | unidade | 1 | 0 | 0 |  | 7514 | CONTRATAÇÃO DE EMPRESA ESPECIALIZADA PARA CONSTRUÇÃO DE 09 (NOVE) MÓDULOS SANITÁRIOS DOMICILIARES, CONFORME CONVÊNIO: Nº 854471/2017 PROCESSO 25100.016340/2017 FUNASA. |  | SIM
29612 | 0149 | LASTRO COM MATERIAL GRANULAR (PEDRA BRITADA N.2), APLICADO EM PISOS OU LAJES SOBRE SOLO, ESPESSURA DE *10 CM*. AF_01/2024 - MSD 2 : . | metro cúbico | 0.13 | 0 | 0 |  | 7514 | CONTRATAÇÃO DE EMPRESA ESPECIALIZADA PARA CONSTRUÇÃO DE 09 (NOVE) MÓDULOS SANITÁRIOS DOMICILIARES, CONFORME CONVÊNIO: Nº 854471/2017 PROCESSO 25100.016340/2017 FUNASA. |  | SIM
29613 | 0150 | FORNECIMENTO E INSTALÇAO DE TUBO DE VENTILAÇAO DN 50 MM - MSD 2 : . | metro | 0.5 | 0 | 0 |  | 7514 | CONTRATAÇÃO DE EMPRESA ESPECIALIZADA PARA CONSTRUÇÃO DE 09 (NOVE) MÓDULOS SANITÁRIOS DOMICILIARES, CONFORME CONVÊNIO: Nº 854471/2017 PROCESSO 25100.016340/2017 FUNASA. |  | SIM
29614 | 0151 | PEÇA CIRCULAR PRÉ-MOLDADA, VOLUME DE CONCRETO ACIMA DE 100 LITROS, TAXA DE AÇO APROXIMADA DE 30KG/M³. AF_03/2024 - MSD 2 : . | metro cúbico | 0.16 | 0 | 0 |  | 7514 | CONTRATAÇÃO DE EMPRESA ESPECIALIZADA PARA CONSTRUÇÃO DE 09 (NOVE) MÓDULOS SANITÁRIOS DOMICILIARES, CONFORME CONVÊNIO: Nº 854471/2017 PROCESSO 25100.016340/2017 FUNASA. |  | SIM
29615 | 0152 | ESCAVAÇÃO MANUAL DE VALAS - MSD 2 : . | metro cúbico | 3.15 | 0 | 0 |  | 7514 | CONTRATAÇÃO DE EMPRESA ESPECIALIZADA PARA CONSTRUÇÃO DE 09 (NOVE) MÓDULOS SANITÁRIOS DOMICILIARES, CONFORME CONVÊNIO: Nº 854471/2017 PROCESSO 25100.016340/2017 FUNASA. |  | SIM
29616 | 0153 | CONCRETO MAGRO PARA LASTRO - MSD 2 : . | metro cúbico | 0.27 | 0 | 0 |  | 7514 | CONTRATAÇÃO DE EMPRESA ESPECIALIZADA PARA CONSTRUÇÃO DE 09 (NOVE) MÓDULOS SANITÁRIOS DOMICILIARES, CONFORME CONVÊNIO: Nº 854471/2017 PROCESSO 25100.016340/2017 FUNASA. |  | SIM
29618 | 0154 | CONCRETO FCK=20 MPA PARA EXECUÇÃO DA LAJE - MSD 2 : . | metro cúbico | 0.13 | 0 | 0 |  | 7514 | CONTRATAÇÃO DE EMPRESA ESPECIALIZADA PARA CONSTRUÇÃO DE 09 (NOVE) MÓDULOS SANITÁRIOS DOMICILIARES, CONFORME CONVÊNIO: Nº 854471/2017 PROCESSO 25100.016340/2017 FUNASA. |  | SIM
29619 | 0155 | ALVENARIA DE VEDAÇÃO DE BLOCOS CERÂMICOS FURADOS NA HORIZONTAL DE 9X19X29 CM (ESPESSURA 9 CM) E ARGAMASSA DE ASSENTAMENTO COM PREPARO MANUAL. AF_12/2021 - MSD 2 - MSD 2 : . | metro quadrado | 7.8 | 0 | 0 |  | 7514 | CONTRATAÇÃO DE EMPRESA ESPECIALIZADA PARA CONSTRUÇÃO DE 09 (NOVE) MÓDULOS SANITÁRIOS DOMICILIARES, CONFORME CONVÊNIO: Nº 854471/2017 PROCESSO 25100.016340/2017 FUNASA. |  | SIM
29620 | 0156 | CHAPISCO APLICADO EM ALVENARIA - MSD 2 : . | metro quadrado | 7.2 | 0 | 0 |  | 7514 | CONTRATAÇÃO DE EMPRESA ESPECIALIZADA PARA CONSTRUÇÃO DE 09 (NOVE) MÓDULOS SANITÁRIOS DOMICILIARES, CONFORME CONVÊNIO: Nº 854471/2017 PROCESSO 25100.016340/2017 FUNASA. |  | SIM
29621 | 0157 | REBOCO EM ARGAMASSA TRAÇO 1:2:8 - MSD 2 : . | metro quadrado | 7.2 | 0 | 0 |  | 7514 | CONTRATAÇÃO DE EMPRESA ESPECIALIZADA PARA CONSTRUÇÃO DE 09 (NOVE) MÓDULOS SANITÁRIOS DOMICILIARES, CONFORME CONVÊNIO: Nº 854471/2017 PROCESSO 25100.016340/2017 FUNASA. |  | SIM
29623 | 0158 | PEÇA RETANGULAR PRÉ-MOLDADA, VOLUME DE CONCRETO ACIMA DE 100 LITROS, TAXA DE AÇO APROXIMADA DE 30KG/M³. AF_03/2024 - MSD 22 : . | metro cúbico | 0.02 | 0 | 0 |  | 7514 | CONTRATAÇÃO DE EMPRESA ESPECIALIZADA PARA CONSTRUÇÃO DE 09 (NOVE) MÓDULOS SANITÁRIOS DOMICILIARES, CONFORME CONVÊNIO: Nº 854471/2017 PROCESSO 25100.016340/2017 FUNASA. |  | SIM
29239 | 0159 | LIMPEZA MANUAL DE VEGETAÇÃO EM TERRENO COM ENXADA. AF_03/2024- MSD 3 : ; | metro quadrado | 7.84 | 0 | 0 |  | 7514 | CONTRATAÇÃO DE EMPRESA ESPECIALIZADA PARA CONSTRUÇÃO DE 09 (NOVE) MÓDULOS SANITÁRIOS DOMICILIARES, CONFORME CONVÊNIO: Nº 854471/2017 PROCESSO 25100.016340/2017 FUNASA. |  | SIM
29240 | 0160 | LOCAÇÃO CONVENCIONAL DE OBRA, UTILIZANDO GABARITO DE TÁBUAS CORRIDAS PONTALETADAS A CADA 2,00M - 2 UTILIZAÇÕES. AF_03/2024- MSD 3 : ; | metro | 7.6 | 0 | 0 |  | 7514 | CONTRATAÇÃO DE EMPRESA ESPECIALIZADA PARA CONSTRUÇÃO DE 09 (NOVE) MÓDULOS SANITÁRIOS DOMICILIARES, CONFORME CONVÊNIO: Nº 854471/2017 PROCESSO 25100.016340/2017 FUNASA. |  | SIM
29241 | 0161 | ESCAVAÇÃO MANUAL DE VALA. AF_09/2024- MSD 3 : ; | metro cúbico | 0.56 | 0 | 0 |  | 7514 | CONTRATAÇÃO DE EMPRESA ESPECIALIZADA PARA CONSTRUÇÃO DE 09 (NOVE) MÓDULOS SANITÁRIOS DOMICILIARES, CONFORME CONVÊNIO: Nº 854471/2017 PROCESSO 25100.016340/2017 FUNASA. |  | SIM
29242 | 0162 | CONCRETO CICLÓPICO FCK = 15MPA, 30% PEDRA DE MÃO EM VOLUME REAL, INCLUSIVE LANÇAMENTO. AF_05/2021- MSD 3 : ; | metro cúbico | 0.41 | 0 | 0 |  | 7514 | CONTRATAÇÃO DE EMPRESA ESPECIALIZADA PARA CONSTRUÇÃO DE 09 (NOVE) MÓDULOS SANITÁRIOS DOMICILIARES, CONFORME CONVÊNIO: Nº 854471/2017 PROCESSO 25100.016340/2017 FUNASA. |  | SIM
29243 | 0163 | ALVENARIA DE BLOCOS DE CONCRETO ESTRUTURAL 14X19X39 CM (ESPESSURA 14 CM), FBK = 4,5 MPA, UTILIZANDO COLHER DE PEDREIRO. AF_10/2022- MSD 3 : ; | metro quadrado | 1.34 | 0 | 0 |  | 7514 | CONTRATAÇÃO DE EMPRESA ESPECIALIZADA PARA CONSTRUÇÃO DE 09 (NOVE) MÓDULOS SANITÁRIOS DOMICILIARES, CONFORME CONVÊNIO: Nº 854471/2017 PROCESSO 25100.016340/2017 FUNASA. |  | SIM
29244 | 0164 | ALVENARIA DE VEDAÇÃO DE BLOCOS CERÂMICOS FURADOS NA HORIZONTAL DE 14X19X29 CM (ESPESSURA 14 CM) E ARGAMASSA DE ASSENTAMENTO COM PREPARO MANUAL. AF_12/2021- MSD 3 : ; | metro quadrado | 16 | 0 | 0 |  | 7514 | CONTRATAÇÃO DE EMPRESA ESPECIALIZADA PARA CONSTRUÇÃO DE 09 (NOVE) MÓDULOS SANITÁRIOS DOMICILIARES, CONFORME CONVÊNIO: Nº 854471/2017 PROCESSO 25100.016340/2017 FUNASA. |  | SIM
29245 | 0165 | ALVENARIA DE VEDAÇÃO DE BLOCOS CERÂMICOS FURADOS NA HORIZONTAL DE 9X19X29 CM (ESPESSURA 9 CM) E ARGAMASSA DE ASSENTAMENTO COM PREPARO MANUAL. AF_12/2021 (APOIO DA PIA)- MSD 3 : ; | metro quadrado | 1.08 | 0 | 0 |  | 7514 | CONTRATAÇÃO DE EMPRESA ESPECIALIZADA PARA CONSTRUÇÃO DE 09 (NOVE) MÓDULOS SANITÁRIOS DOMICILIARES, CONFORME CONVÊNIO: Nº 854471/2017 PROCESSO 25100.016340/2017 FUNASA. |  | SIM
29246 | 0166 | ALVENARIA DE VEDAÇÃO DE BLOCOS CERÂMICOS FURADOS NA HORIZONTAL DE 9X19X29 CM (ESPESSURA 9 CM) E ARGAMASSA DE ASSENTAMENTO COM PREPARO MANUAL. AF_12/2021 (APOIO CAIXA DAGUA)- MSD 3 : ; | metro quadrado | 1.76 | 0 | 0 |  | 7514 | CONTRATAÇÃO DE EMPRESA ESPECIALIZADA PARA CONSTRUÇÃO DE 09 (NOVE) MÓDULOS SANITÁRIOS DOMICILIARES, CONFORME CONVÊNIO: Nº 854471/2017 PROCESSO 25100.016340/2017 FUNASA. |  | SIM
29247 | 0167 | ALVENARIA DE VEDAÇÃO DE BLOCOS CERÂMICOS FURADOS NA HORIZONTAL DE 9X19X29 CM (ESPESSURA 9 CM) E ARGAMASSA DE ASSENTAMENTO COM PREPARO MANUAL. AF_12/2021 (APOIO TANQUE DE LAVAR)- MSD 3 : ; | metro quadrado | 1.08 | 0 | 0 |  | 7514 | CONTRATAÇÃO DE EMPRESA ESPECIALIZADA PARA CONSTRUÇÃO DE 09 (NOVE) MÓDULOS SANITÁRIOS DOMICILIARES, CONFORME CONVÊNIO: Nº 854471/2017 PROCESSO 25100.016340/2017 FUNASA. |  | SIM
29248 | 0168 | CHAPISCO APLICADO EM ALVENARIA- MSD 3 : ; | metro quadrado | 39.84 | 0 | 0 |  | 7514 | CONTRATAÇÃO DE EMPRESA ESPECIALIZADA PARA CONSTRUÇÃO DE 09 (NOVE) MÓDULOS SANITÁRIOS DOMICILIARES, CONFORME CONVÊNIO: Nº 854471/2017 PROCESSO 25100.016340/2017 FUNASA. |  | SIM
29249 | 0169 | REBOCO EM ARGAMASSA TRAÇO 1:2:8- MSD 3 : ; | metro quadrado | 39.84 | 0 | 0 |  | 7514 | CONTRATAÇÃO DE EMPRESA ESPECIALIZADA PARA CONSTRUÇÃO DE 09 (NOVE) MÓDULOS SANITÁRIOS DOMICILIARES, CONFORME CONVÊNIO: Nº 854471/2017 PROCESSO 25100.016340/2017 FUNASA. |  | SIM
29250 | 0170 | REVESTIMENTO CERÂMICO PARA PAREDES INTERNAS COM PLACAS TIPO ESMALTADA DE DIMENSÕES 33X45 CM APLICADAS NA ALTURA INTEIRA DAS PAREDES. AF_02/2023_PE (ALTURA 1,5 M)- MSD 3 : ; | metro quadrado | 8.7 | 0 | 0 |  | 7514 | CONTRATAÇÃO DE EMPRESA ESPECIALIZADA PARA CONSTRUÇÃO DE 09 (NOVE) MÓDULOS SANITÁRIOS DOMICILIARES, CONFORME CONVÊNIO: Nº 854471/2017 PROCESSO 25100.016340/2017 FUNASA. |  | SIM
29251 | 0171 | REVESTIMENTO CERÂMICO PARA PAREDES INTERNAS COM PLACAS TIPO ESMALTADA DE DIMENSÕES 33X45 CM APLICADAS NA ALTURA INTEIRA DAS PAREDES. AF_02/2023_PE - (TANQUE E PIA)- MSD 3 : ; | metro quadrado | 0.84 | 0 | 0 |  | 7514 | CONTRATAÇÃO DE EMPRESA ESPECIALIZADA PARA CONSTRUÇÃO DE 09 (NOVE) MÓDULOS SANITÁRIOS DOMICILIARES, CONFORME CONVÊNIO: Nº 854471/2017 PROCESSO 25100.016340/2017 FUNASA. |  | SIM
29252 | 0172 | LASTRO DE CONCRETO, E = 5 CM, PREPARO MECÂNICO, INCLUSOS LANÇAMENTO E ADENSAMENTO. AF 07 2016- MSD 3 : ; | metro quadrado | 2.4 | 0 | 0 |  | 7514 | CONTRATAÇÃO DE EMPRESA ESPECIALIZADA PARA CONSTRUÇÃO DE 09 (NOVE) MÓDULOS SANITÁRIOS DOMICILIARES, CONFORME CONVÊNIO: Nº 854471/2017 PROCESSO 25100.016340/2017 FUNASA. |  | SIM
29253 | 0173 | REVESTIMENTO CERAMICO PARA PISO COM PLACAS DE DIMENSÕES 35X35 CM- MSD 3 : ; | metro quadrado | 2.4 | 0 | 0 |  | 7514 | CONTRATAÇÃO DE EMPRESA ESPECIALIZADA PARA CONSTRUÇÃO DE 09 (NOVE) MÓDULOS SANITÁRIOS DOMICILIARES, CONFORME CONVÊNIO: Nº 854471/2017 PROCESSO 25100.016340/2017 FUNASA. |  | SIM
29254 | 0174 | EXECUÇÃO DE PASSEIO (CALÇADA)COM CONCRETO MOLDADA IN LOCO,ESPESSURA 8 CM- MSD 3 : ; | metro quadrado | 4.48 | 0 | 0 |  | 7514 | CONTRATAÇÃO DE EMPRESA ESPECIALIZADA PARA CONSTRUÇÃO DE 09 (NOVE) MÓDULOS SANITÁRIOS DOMICILIARES, CONFORME CONVÊNIO: Nº 854471/2017 PROCESSO 25100.016340/2017 FUNASA. |  | SIM
29255 | 0175 | JANELA DE ALUMÍNIO TIPO MAXIM-AR, COM VIDROS, BATENTE E FERRAGENS, EXCLUSIVE ALIZAR, ACABAMENTO E CONTRAMARCO, FIXAÇÃO COM PARAFUSO. FORNECIMENTO E INSTALAÇÃO. AF_11/2024- MSD 3 : ; | metro quadrado | 0.24 | 0 | 0 |  | 7514 | CONTRATAÇÃO DE EMPRESA ESPECIALIZADA PARA CONSTRUÇÃO DE 09 (NOVE) MÓDULOS SANITÁRIOS DOMICILIARES, CONFORME CONVÊNIO: Nº 854471/2017 PROCESSO 25100.016340/2017 FUNASA. |  | SIM
29256 | 0176 | PORTA EM ALUMÍNIO DE ABRIR TIPO VENEZIANA COM GUARNIÇÃO,FECHADURA, FIXAÇÃO COM PARAFUSOS - FORNECIMENTO E INSTALAÇÃO- MSD 3 : ; | metro quadrado | 1.26 | 0 | 0 |  | 7514 | CONTRATAÇÃO DE EMPRESA ESPECIALIZADA PARA CONSTRUÇÃO DE 09 (NOVE) MÓDULOS SANITÁRIOS DOMICILIARES, CONFORME CONVÊNIO: Nº 854471/2017 PROCESSO 25100.016340/2017 FUNASA. |  | SIM
29257 | 0177 | LAJE PRÉ-MOLDADA UNIDIRECIONAL, BIAPOIADA, PARA FORRO, ENCHIMENTO EM CERÂMICA, VIGOTA CONVENCIONAL, ALTURA TOTAL DA LAJE (ENCHIMENTO+CAPA) = (8+3). AF_11/2020_PA- MSD 3 : ; | metro quadrado | 5.33 | 0 | 0 |  | 7514 | CONTRATAÇÃO DE EMPRESA ESPECIALIZADA PARA CONSTRUÇÃO DE 09 (NOVE) MÓDULOS SANITÁRIOS DOMICILIARES, CONFORME CONVÊNIO: Nº 854471/2017 PROCESSO 25100.016340/2017 FUNASA. |  | SIM
29258 | 0178 | IMPERMEABILIZAÇÃO DE SUPERFÍCIE COM EMULSÃO ASFÁLTICA, 2 DEMÃOS. AF_09/2023- MSD 3 : ; | metro quadrado | 5.33 | 0 | 0 |  | 7514 | CONTRATAÇÃO DE EMPRESA ESPECIALIZADA PARA CONSTRUÇÃO DE 09 (NOVE) MÓDULOS SANITÁRIOS DOMICILIARES, CONFORME CONVÊNIO: Nº 854471/2017 PROCESSO 25100.016340/2017 FUNASA. |  | SIM
29259 | 0179 | APLICAÇÃO MANUAL DE PINTURA COM TINTA LATEX ACRILICA,TETO,DUAS DEMAOS- MSD 3 : ; | metro quadrado | 4.56 | 0 | 0 |  | 7514 | CONTRATAÇÃO DE EMPRESA ESPECIALIZADA PARA CONSTRUÇÃO DE 09 (NOVE) MÓDULOS SANITÁRIOS DOMICILIARES, CONFORME CONVÊNIO: Nº 854471/2017 PROCESSO 25100.016340/2017 FUNASA. |  | SIM
29260 | 0180 | APLICAÇÃO MANUAL DE PINTURA COM TINTA LATEX ACRILICA,PAREDES,DUAS DEMAOS- MSD 3 : ; | metro quadrado | 30.3 | 0 | 0 |  | 7514 | CONTRATAÇÃO DE EMPRESA ESPECIALIZADA PARA CONSTRUÇÃO DE 09 (NOVE) MÓDULOS SANITÁRIOS DOMICILIARES, CONFORME CONVÊNIO: Nº 854471/2017 PROCESSO 25100.016340/2017 FUNASA. |  | SIM
29261 | 0181 | CAIXA D´ÁGUA EM POLIETILENO, 500 LITROS (INCLUSOS TUBOS, CONEXÕES E TORNEIRA DE BÓIA) - FORNECIMENTO E INSTALAÇÃO. AF_06/2021- MSD 3 : ; | unidade | 1 | 0 | 0 |  | 7514 | CONTRATAÇÃO DE EMPRESA ESPECIALIZADA PARA CONSTRUÇÃO DE 09 (NOVE) MÓDULOS SANITÁRIOS DOMICILIARES, CONFORME CONVÊNIO: Nº 854471/2017 PROCESSO 25100.016340/2017 FUNASA. |  | SIM
29262 | 0182 | LAVATORIO LOUÇA BRANCA,SUSPENSO,PADRAO POPULAR,FRONECIMENTO E INSTALAÇÃO- MSD 3 : ; | unidade | 1 | 0 | 0 |  | 7514 | CONTRATAÇÃO DE EMPRESA ESPECIALIZADA PARA CONSTRUÇÃO DE 09 (NOVE) MÓDULOS SANITÁRIOS DOMICILIARES, CONFORME CONVÊNIO: Nº 854471/2017 PROCESSO 25100.016340/2017 FUNASA. |  | SIM
29263 | 0183 | VASO SANITARIO SIFONADO COM CAIXA ACOPLADA LOUÇA BRANCA,INCLUSO ENGATE FLEXIVEL EM PLASTICO BRANCO,FORNECIMENTO E INSTALAÇÃO- MSD 3 : ; | unidade | 1 | 0 | 0 |  | 7514 | CONTRATAÇÃO DE EMPRESA ESPECIALIZADA PARA CONSTRUÇÃO DE 09 (NOVE) MÓDULOS SANITÁRIOS DOMICILIARES, CONFORME CONVÊNIO: Nº 854471/2017 PROCESSO 25100.016340/2017 FUNASA. |  | SIM
29264 | 0184 | CHUVEIRO ELÉTRICO COMUM CORPO PLÁSTICO, TIPO DUCHA - FORNECIMENTO E INSTALAÇÃO. AF_01/2020- MSD 3 : ; | unidade | 1 | 0 | 0 |  | 7514 | CONTRATAÇÃO DE EMPRESA ESPECIALIZADA PARA CONSTRUÇÃO DE 09 (NOVE) MÓDULOS SANITÁRIOS DOMICILIARES, CONFORME CONVÊNIO: Nº 854471/2017 PROCESSO 25100.016340/2017 FUNASA. |  | SIM
29265 | 0185 | TANQUE DUPLO EM MARMORE SINTETICO COM CUBA LISA E ESFREGADOR, *110 X 60* CM- MSD 3 : ; | unidade | 1 | 0 | 0 |  | 7514 | CONTRATAÇÃO DE EMPRESA ESPECIALIZADA PARA CONSTRUÇÃO DE 09 (NOVE) MÓDULOS SANITÁRIOS DOMICILIARES, CONFORME CONVÊNIO: Nº 854471/2017 PROCESSO 25100.016340/2017 FUNASA. |  | SIM
29266 | 0186 | BANCADA DE MARMORE SINTETICO 120X60 CM COM CUBA INTEGRADA,FORNECIMENTO E INSTALAÇÃO- MSD 3 : ; | unidade | 1 | 0 | 0 |  | 7514 | CONTRATAÇÃO DE EMPRESA ESPECIALIZADA PARA CONSTRUÇÃO DE 09 (NOVE) MÓDULOS SANITÁRIOS DOMICILIARES, CONFORME CONVÊNIO: Nº 854471/2017 PROCESSO 25100.016340/2017 FUNASA. |  | SIM
29267 | 0187 | TORNEIRA CROMADA DE MESA 1/2 OU 3/4, PARA LAVATÓRIO, PADRÃO MÉDIO, FORNECIMENTO E INSTALAÇÃO. AF 12/2013- MSD 3 : ; | unidade | 1 | 0 | 0 |  | 7514 | CONTRATAÇÃO DE EMPRESA ESPECIALIZADA PARA CONSTRUÇÃO DE 09 (NOVE) MÓDULOS SANITÁRIOS DOMICILIARES, CONFORME CONVÊNIO: Nº 854471/2017 PROCESSO 25100.016340/2017 FUNASA. |  | SIM
29268 | 0188 | TORNEIRA CROMADA PARA TANQUE,FORNECIMENTO E INSTALAÇÃO- MSD 3 : ; | unidade | 1 | 0 | 0 |  | 7514 | CONTRATAÇÃO DE EMPRESA ESPECIALIZADA PARA CONSTRUÇÃO DE 09 (NOVE) MÓDULOS SANITÁRIOS DOMICILIARES, CONFORME CONVÊNIO: Nº 854471/2017 PROCESSO 25100.016340/2017 FUNASA. |  | SIM
29269 | 0189 | CAIXA DE INSPEÇÃO EM ALVENARIA DE TIJOLO MACIÇO, 60X60X60 CM, REVESTIDA INTERNAMENTE COM BARRA LISA (CIMENTO E AREIA), ESP=2 CM, COM TAMPA PRÉ MLDADA DE CONCRETO E FUNDO DE CONCRETO 15 MPA, ESCAVAÇÃO E CONFECÇÃO- MSD 3 : ; | unidade | 1 | 0 | 0 |  | 7514 | CONTRATAÇÃO DE EMPRESA ESPECIALIZADA PARA CONSTRUÇÃO DE 09 (NOVE) MÓDULOS SANITÁRIOS DOMICILIARES, CONFORME CONVÊNIO: Nº 854471/2017 PROCESSO 25100.016340/2017 FUNASA. |  | SIM
29270 | 0190 | CAIXA DE GORDURA EM PVC, DIAMETRO MINIMO 300 MM, DIAMETRO DE SAIDA 100 MM, CAPACIDADE APROXIMADA 18 LITROS, COM TAMPA E CESTO- MSD 3 : ; | unidade | 1 | 0 | 0 |  | 7514 | CONTRATAÇÃO DE EMPRESA ESPECIALIZADA PARA CONSTRUÇÃO DE 09 (NOVE) MÓDULOS SANITÁRIOS DOMICILIARES, CONFORME CONVÊNIO: Nº 854471/2017 PROCESSO 25100.016340/2017 FUNASA. |  | SIM
29271 | 0191 | CAIXA DE GORDURA EM PVC, DIAMETRO MINIMO 300 MM, DIAMETRO DE SAIDA 100 MM, CAPACIDADE APROXIMADA 18 LITROS, COM TAMPA E CESTO- MSD 3 : ; | unidade | 1 | 0 | 0 |  | 7514 | CONTRATAÇÃO DE EMPRESA ESPECIALIZADA PARA CONSTRUÇÃO DE 09 (NOVE) MÓDULOS SANITÁRIOS DOMICILIARES, CONFORME CONVÊNIO: Nº 854471/2017 PROCESSO 25100.016340/2017 FUNASA. |  | SIM
29272 | 0192 | TUBO DE PVC, SODÁVEL, DN 20 MM, INSTALADO EM RAMAL OU SUB RAMAL DE ÁGUA - FORNECIMENTO E INSTALAÇÃO. AF 12)2014- MSD 3 : ; | metro | 6 | 0 | 0 |  | 7514 | CONTRATAÇÃO DE EMPRESA ESPECIALIZADA PARA CONSTRUÇÃO DE 09 (NOVE) MÓDULOS SANITÁRIOS DOMICILIARES, CONFORME CONVÊNIO: Nº 854471/2017 PROCESSO 25100.016340/2017 FUNASA. |  | SIM
29273 | 0193 | TUBO DE PVC, SODÁVEL, DN 25 MM, INSTALADO EM RAMAL OU SUB RAMAL DE ÁGUA - FORNECIMENTO E INSTALAÇÃO. AF 12)2014- MSD 3 : ; | metro | 6 | 0 | 0 |  | 7514 | CONTRATAÇÃO DE EMPRESA ESPECIALIZADA PARA CONSTRUÇÃO DE 09 (NOVE) MÓDULOS SANITÁRIOS DOMICILIARES, CONFORME CONVÊNIO: Nº 854471/2017 PROCESSO 25100.016340/2017 FUNASA. |  | SIM
29274 | 0194 | JOELHO DE 90 GRAUS, PVC SOLDÁVEL, DN 20 MM, INSTALADO EM RAMAL E SUB RAMAL DE ÁGUA. FORNECIMENTO E INSTALAÇÃO. AF 12/2014- MSD 3 : ; | unidade | 4 | 0 | 0 |  | 7514 | CONTRATAÇÃO DE EMPRESA ESPECIALIZADA PARA CONSTRUÇÃO DE 09 (NOVE) MÓDULOS SANITÁRIOS DOMICILIARES, CONFORME CONVÊNIO: Nº 854471/2017 PROCESSO 25100.016340/2017 FUNASA. |  | SIM
29275 | 0195 | JOELHO DE 90 GRAUS, PVC SOLDÁVEL, DN 25 MM, INSTALADO EM RAMAL E SUB RAMAL DE ÁGUA. FORNECIMENTO E INSTALAÇÃO. AF 12/2014.- MSD 3 : ; | unidade | 5 | 0 | 0 |  | 7514 | CONTRATAÇÃO DE EMPRESA ESPECIALIZADA PARA CONSTRUÇÃO DE 09 (NOVE) MÓDULOS SANITÁRIOS DOMICILIARES, CONFORME CONVÊNIO: Nº 854471/2017 PROCESSO 25100.016340/2017 FUNASA. |  | SIM
29276 | 0196 | JOELHO 90 GRAUS COM BUCHA DE LATÃO, PVC, SOLDÁVEL, DEN 25 MM X 3/4 INSTALADO EM RAMAL OU SUB RAMAL DE ÁGUA. FORNECIMENTO E INSTALAÇÃO. AF 12/2014- MSD 3 : ; | unidade | 1 | 0 | 0 |  | 7514 | CONTRATAÇÃO DE EMPRESA ESPECIALIZADA PARA CONSTRUÇÃO DE 09 (NOVE) MÓDULOS SANITÁRIOS DOMICILIARES, CONFORME CONVÊNIO: Nº 854471/2017 PROCESSO 25100.016340/2017 FUNASA. |  | SIM
29277 | 0197 | TE, PVC SOLDÁVEL, DN 20 MM, INSTALADO EM RAMAL E SUB RAMAL DE ÁGUA. FORNECIMENTO E INSTALAÇÃO. AF 12/2014- MSD 3 : ; | unidade | 1 | 0 | 0 |  | 7514 | CONTRATAÇÃO DE EMPRESA ESPECIALIZADA PARA CONSTRUÇÃO DE 09 (NOVE) MÓDULOS SANITÁRIOS DOMICILIARES, CONFORME CONVÊNIO: Nº 854471/2017 PROCESSO 25100.016340/2017 FUNASA. |  | SIM
29278 | 0198 | TE, PVC SOLDÁVEL, DN 25 MM, INSTALADO EM RAMAL E SUB RAMAL DE ÁGUA. FORNECIMENTO E INSTALAÇÃO. AF 12/2014- MSD 3 : ; | unidade | 2 | 0 | 0 |  | 7514 | CONTRATAÇÃO DE EMPRESA ESPECIALIZADA PARA CONSTRUÇÃO DE 09 (NOVE) MÓDULOS SANITÁRIOS DOMICILIARES, CONFORME CONVÊNIO: Nº 854471/2017 PROCESSO 25100.016340/2017 FUNASA. |  | SIM
29279 | 0199 | LUVA COM BUCHA DE LATÃO, PVC, SOLDÁVEL, DN 20MM X 1/2", INSTALADO EM RAMAL OU SUB-RAMAL DE ÁGUA - FORNECIMENTO E INSTALAÇÃO. AF_06/2022- MSD 3 : ; | unidade | 1 | 0 | 0 |  | 7514 | CONTRATAÇÃO DE EMPRESA ESPECIALIZADA PARA CONSTRUÇÃO DE 09 (NOVE) MÓDULOS SANITÁRIOS DOMICILIARES, CONFORME CONVÊNIO: Nº 854471/2017 PROCESSO 25100.016340/2017 FUNASA. |  | SIM
29280 | 0200 | LUVA COM BUCHA DE LATÃO, PVC SOLDÁVEL, DN 25 MM X 1/2, INSTALADO EM RAMAL E SUB RAMAL DE ÁGUA. AF 12/2014- MSD 3 : ; | unidade | 1 | 0 | 0 |  | 7514 | CONTRATAÇÃO DE EMPRESA ESPECIALIZADA PARA CONSTRUÇÃO DE 09 (NOVE) MÓDULOS SANITÁRIOS DOMICILIARES, CONFORME CONVÊNIO: Nº 854471/2017 PROCESSO 25100.016340/2017 FUNASA. |  | SIM
29281 | 0201 | ADAPTADOR COM FLANGE E ANEL DE VEDAÇÃO, PVC, SOLDÁVEL, DN 25 MM X 3/4, INSTALADO EM RESERVAÇÃO DE ÁGUA DE EDIFICAÇÃO QUE POSSUA RESERVATÓRIO DE FIBRA/FIBROCIMENTO. FORNECIMENTO E INSTALAÇÃO. AF 06/2016- MSD 3 : ; | unidade | 1 | 0 | 0 |  | 7514 | CONTRATAÇÃO DE EMPRESA ESPECIALIZADA PARA CONSTRUÇÃO DE 09 (NOVE) MÓDULOS SANITÁRIOS DOMICILIARES, CONFORME CONVÊNIO: Nº 854471/2017 PROCESSO 25100.016340/2017 FUNASA. |  | SIM
29282 | 0202 | ADAPTADOR COM FLANGE E ANEL DE VEDAÇÃO, PVC, SOLDÁVEL, DN 20 MM X 1/2, INSTALADO EM RESERVAÇÃO DE ÁGUA DE EDIFICAÇÃO QUE POSSUA RESERVATÓRIO DE FIBRA/FIBROCIMENTO. FORNECIMENTO E INSTALAÇÃO. AF 06/2016- MSD 3 : ; | unidade | 1 | 0 | 0 |  | 7514 | CONTRATAÇÃO DE EMPRESA ESPECIALIZADA PARA CONSTRUÇÃO DE 09 (NOVE) MÓDULOS SANITÁRIOS DOMICILIARES, CONFORME CONVÊNIO: Nº 854471/2017 PROCESSO 25100.016340/2017 FUNASA. |  | SIM
29283 | 0203 | TORNEIRA DE BOIA REAL, ROSCÁVEL, 1/2", FORNECIDA E INSTALADA EM RESERVAÇÃO DE ÁGUA. AF 06/2016- MSD 3 : ; | unidade | 1 | 0 | 0 |  | 7514 | CONTRATAÇÃO DE EMPRESA ESPECIALIZADA PARA CONSTRUÇÃO DE 09 (NOVE) MÓDULOS SANITÁRIOS DOMICILIARES, CONFORME CONVÊNIO: Nº 854471/2017 PROCESSO 25100.016340/2017 FUNASA. |  | SIM
29284 | 0204 | REGISTRO DE PRESSÃO BRUTO, LATÃO, ROSCÁVEL, 1/2, FORNECIDO E INSTALADO EM RAMAL DE ÁGUA. AF 12/2014- MSD 3 : ; | unidade | 1 | 0 | 0 |  | 7514 | CONTRATAÇÃO DE EMPRESA ESPECIALIZADA PARA CONSTRUÇÃO DE 09 (NOVE) MÓDULOS SANITÁRIOS DOMICILIARES, CONFORME CONVÊNIO: Nº 854471/2017 PROCESSO 25100.016340/2017 FUNASA. |  | SIM
29285 | 0205 | REGISTRO DE GAVETA BRUTO, LATÃO ROSCÁVEL, 1/2", FORNECIDO E INSTALADO EM RAMAL DE ÁGUA. AF 12/2014- MSD 3 : ; | unidade | 1 | 0 | 0 |  | 7514 | CONTRATAÇÃO DE EMPRESA ESPECIALIZADA PARA CONSTRUÇÃO DE 09 (NOVE) MÓDULOS SANITÁRIOS DOMICILIARES, CONFORME CONVÊNIO: Nº 854471/2017 PROCESSO 25100.016340/2017 FUNASA. |  | SIM
29286 | 0206 | TORNEIRA CROMADA DE MESA 1/2 OU 3/4, PARA LAVATÓRIO, PADRÃO MÉDIO, FORNECIMENTO E INSTALAÇÃO. AF 12/2013- MSD 3 : ; | unidade | 1 | 0 | 0 |  | 7514 | CONTRATAÇÃO DE EMPRESA ESPECIALIZADA PARA CONSTRUÇÃO DE 09 (NOVE) MÓDULOS SANITÁRIOS DOMICILIARES, CONFORME CONVÊNIO: Nº 854471/2017 PROCESSO 25100.016340/2017 FUNASA. |  | SIM
29287 | 0207 | TUBO PVC, SÉRIE NORMAL, ESGOTO PREDIAL, DN 40 MM, FORNECIDO E INSTALADO EM RAMAL DE DESCARGA OU RAMAL DE ESGOTO SANITÁRIO. AF 12/2014- MSD 3 : ; | metro | 8 | 0 | 0 |  | 7514 | CONTRATAÇÃO DE EMPRESA ESPECIALIZADA PARA CONSTRUÇÃO DE 09 (NOVE) MÓDULOS SANITÁRIOS DOMICILIARES, CONFORME CONVÊNIO: Nº 854471/2017 PROCESSO 25100.016340/2017 FUNASA. |  | SIM
29288 | 0208 | TUBO PVC, SÉRIE NORMAL, ESGOTO PREDIAL, DN 50 MM, FORNECIDO E INSTALADO EM RAMAL DE DESCARGA OU RAMAL DE ESGOTO SANITÁRIO. AF 12/2014- MSD 3 : ; | metro | 5 | 0 | 0 |  | 7514 | CONTRATAÇÃO DE EMPRESA ESPECIALIZADA PARA CONSTRUÇÃO DE 09 (NOVE) MÓDULOS SANITÁRIOS DOMICILIARES, CONFORME CONVÊNIO: Nº 854471/2017 PROCESSO 25100.016340/2017 FUNASA. |  | SIM
29289 | 0209 | TUBO PVC, SÉRIE NORMAL, ESGOTO PREDIAL, DN 100 MM, FORNECIDO E INSTALADO EM RAMAL DE DESCARGA OU RAMAL DE ESGOTO SANITÁRIO. AF 12/2014- MSD 3 : ; | metro | 4 | 0 | 0 |  | 7514 | CONTRATAÇÃO DE EMPRESA ESPECIALIZADA PARA CONSTRUÇÃO DE 09 (NOVE) MÓDULOS SANITÁRIOS DOMICILIARES, CONFORME CONVÊNIO: Nº 854471/2017 PROCESSO 25100.016340/2017 FUNASA. |  | SIM
29290 | 0210 | JOELHO 90 GRAUS, PVC, SÉRIE NORMAL, ESGOTO PREDIAL, DN 40 MM, JUNTA SOLDÁVEL, FORNECIDO E INSTALADO EM RAMAL DE DE DESCARGA OU RAMAL DE ESGOTO SANITÁRIO. AF 12/2014- MSD 3 : ; | unidade | 5 | 0 | 0 |  | 7514 | CONTRATAÇÃO DE EMPRESA ESPECIALIZADA PARA CONSTRUÇÃO DE 09 (NOVE) MÓDULOS SANITÁRIOS DOMICILIARES, CONFORME CONVÊNIO: Nº 854471/2017 PROCESSO 25100.016340/2017 FUNASA. |  | SIM
29291 | 0211 | JOELHO 90 GRAUS, PVC, SÉRIE NORMAL, ESGOTO PREDIAL, DN 50 MM, JUNTA SOLDÁVEL, FORNECIDO E INSTALADO EM RAMAL DE DE DESCARGA OU RAMAL DE ESGOTO SANITÁRIO. AF 12/2014- MSD 3 : ; | unidade | 1 | 0 | 0 |  | 7514 | CONTRATAÇÃO DE EMPRESA ESPECIALIZADA PARA CONSTRUÇÃO DE 09 (NOVE) MÓDULOS SANITÁRIOS DOMICILIARES, CONFORME CONVÊNIO: Nº 854471/2017 PROCESSO 25100.016340/2017 FUNASA. |  | SIM
29292 | 0212 | JOELHO 90 GRAUS, PVC, SÉRIE NORMAL, ESGOTO PREDIAL, DN 100 MM, JUNTA SOLDÁVEL, FORNECIDO E INSTALADO EM RAMAL DE DE DESCARGA OU RAMAL DE ESGOTO SANITÁRIO. AF 12/2014 - MSD 3 : ; | unidade | 1 | 0 | 0 |  | 7514 | CONTRATAÇÃO DE EMPRESA ESPECIALIZADA PARA CONSTRUÇÃO DE 09 (NOVE) MÓDULOS SANITÁRIOS DOMICILIARES, CONFORME CONVÊNIO: Nº 854471/2017 PROCESSO 25100.016340/2017 FUNASA. |  | SIM
29293 | 0213 | TE, PVC, SÉRIE NORMAL, ESGOTO PREDIAL, DN 40 X 40 MM, JUNTA SOLDÁVEL, FORNECIDO EINSTALADO EM RAMAL DE DESCARGA OU RAMAL DE ESGOTO SANITÁRIO. AF 12/2014- MSD 3 : ; | unidade | 1 | 0 | 0 |  | 7514 | CONTRATAÇÃO DE EMPRESA ESPECIALIZADA PARA CONSTRUÇÃO DE 09 (NOVE) MÓDULOS SANITÁRIOS DOMICILIARES, CONFORME CONVÊNIO: Nº 854471/2017 PROCESSO 25100.016340/2017 FUNASA. |  | SIM
29294 | 0214 | TE, PVC, SÉRIE NORMAL, ESGOTO PREDIAL, DN 100 X 100 MM, JUNTA SOLDÁVEL, FORNECIDO EINSTALADO EM RAMAL DE DESCARGA OU RAMAL DE ESGOTO SANITÁRIO. AF 12/2014- MSD 3 : ; | unidade | 1 | 0 | 0 |  | 7514 | CONTRATAÇÃO DE EMPRESA ESPECIALIZADA PARA CONSTRUÇÃO DE 09 (NOVE) MÓDULOS SANITÁRIOS DOMICILIARES, CONFORME CONVÊNIO: Nº 854471/2017 PROCESSO 25100.016340/2017 FUNASA. |  | SIM
29295 | 0215 | CAIXA SINFONADA, PVC, DN 100 X 50 MM, JUNTA ELÁSTICA, FORNECIDA E INSTALADA EM RAMAL DE DESCARGA OU RAMAL DE ESGOTO SANITÁRIO. AF 12/2014- MSD 3 : ; | unidade | 1 | 0 | 0 |  | 7514 | CONTRATAÇÃO DE EMPRESA ESPECIALIZADA PARA CONSTRUÇÃO DE 09 (NOVE) MÓDULOS SANITÁRIOS DOMICILIARES, CONFORME CONVÊNIO: Nº 854471/2017 PROCESSO 25100.016340/2017 FUNASA. |  | SIM
29296 | 0216 | ELETRODUTO FLEXÍVEL CORRUGADO, PVC, DN 20 MM (1/2"), PARA CIRCUITOS TERMINAIS, INSTALADO EM FORRO - FORNECIMENTO E INSTALAÇÃO. AF.12/2015- MSD 3 : ; | metro | 4 | 0 | 0 |  | 7514 | CONTRATAÇÃO DE EMPRESA ESPECIALIZADA PARA CONSTRUÇÃO DE 09 (NOVE) MÓDULOS SANITÁRIOS DOMICILIARES, CONFORME CONVÊNIO: Nº 854471/2017 PROCESSO 25100.016340/2017 FUNASA. |  | SIM
29297 | 0217 | QUADRO DE DISTRIBUIÇÃO DE ENERGIA EM PVC, DE EMBUTIR, SEM BARRAMENTO, PARA 3 DISJUNTORES - FORNECIMENTO E INSTALAÇÃO. AF_10/2020- MSD 3 : ; | unidade | 1 | 0 | 0 |  | 7514 | CONTRATAÇÃO DE EMPRESA ESPECIALIZADA PARA CONSTRUÇÃO DE 09 (NOVE) MÓDULOS SANITÁRIOS DOMICILIARES, CONFORME CONVÊNIO: Nº 854471/2017 PROCESSO 25100.016340/2017 FUNASA. |  | SIM
29298 | 0218 | CAIXA RETANGULAR 4 X 2" MÉDIA (H = 1, 30 M DO PISO, METÁLICA, INSTALADA EM PAREDE. AF 12/2015- MSD 3 : ; | unidade | 1 | 0 | 0 |  | 7514 | CONTRATAÇÃO DE EMPRESA ESPECIALIZADA PARA CONSTRUÇÃO DE 09 (NOVE) MÓDULOS SANITÁRIOS DOMICILIARES, CONFORME CONVÊNIO: Nº 854471/2017 PROCESSO 25100.016340/2017 FUNASA. |  | SIM
29299 | 0219 | DISJUNTOR MONOPOLAR TIPO DIN, CORRENTE NOMINAL DE 20A - FORNECIMENTO E INSTALAÇÃO. AF_10/2020- MSD 3 : ; | unidade | 1 | 0 | 0 |  | 7514 | CONTRATAÇÃO DE EMPRESA ESPECIALIZADA PARA CONSTRUÇÃO DE 09 (NOVE) MÓDULOS SANITÁRIOS DOMICILIARES, CONFORME CONVÊNIO: Nº 854471/2017 PROCESSO 25100.016340/2017 FUNASA. |  | SIM
29300 | 0220 | CAIXA SEXTAVADA 3" X 3", METÁLICA, INSTALADA EM LAJE - FORNECIMENTO E INSTALAÇÃO- MSD 3 : ; | unidade | 1 | 0 | 0 |  | 7514 | CONTRATAÇÃO DE EMPRESA ESPECIALIZADA PARA CONSTRUÇÃO DE 09 (NOVE) MÓDULOS SANITÁRIOS DOMICILIARES, CONFORME CONVÊNIO: Nº 854471/2017 PROCESSO 25100.016340/2017 FUNASA. |  | SIM
29301 | 0221 | LÂMPADA COMPACTA DE LED 10 W, BASE E27 - FORNECIMENTO E INSTALAÇÃO. AF_09/2024- MSD 3 : ; | unidade | 1 | 0 | 0 |  | 7514 | CONTRATAÇÃO DE EMPRESA ESPECIALIZADA PARA CONSTRUÇÃO DE 09 (NOVE) MÓDULOS SANITÁRIOS DOMICILIARES, CONFORME CONVÊNIO: Nº 854471/2017 PROCESSO 25100.016340/2017 FUNASA. |  | SIM
29302 | 0222 | CABO DE COBRE FLEXÍVEL ISOLADO, 2,5 MM2, ANTI-CHAMA 450/750V, PARA CIRCUITOS TERMINAIS. FORNECIMENTO E INSTALAÇÃO. AF 12/2015- MSD 3 : ; | metro | 5 | 0 | 0 |  | 7514 | CONTRATAÇÃO DE EMPRESA ESPECIALIZADA PARA CONSTRUÇÃO DE 09 (NOVE) MÓDULOS SANITÁRIOS DOMICILIARES, CONFORME CONVÊNIO: Nº 854471/2017 PROCESSO 25100.016340/2017 FUNASA. |  | SIM
29303 | 0223 | INTERRUPTOR SIMPLES (1 MÓDULO), INTERRUPTOR PARALELO (1 MÓDULO) E 1 TOMADA DE EMBUTIR 2P+T 10 A, INCLUINDO SUPORTE E PLACA - FORNECIMENTO E INSTALAÇÃO. AF_03/2023- MSD 3 : ; | unidade | 1 | 0 | 0 |  | 7514 | CONTRATAÇÃO DE EMPRESA ESPECIALIZADA PARA CONSTRUÇÃO DE 09 (NOVE) MÓDULOS SANITÁRIOS DOMICILIARES, CONFORME CONVÊNIO: Nº 854471/2017 PROCESSO 25100.016340/2017 FUNASA. |  | SIM
29304 | 0224 | CABO DE COBRE FLEXÍVEL ISOLADO, 4,0 MM2, ANTI-CHAMA 450/750V, PARA CIRCUITOS TERMINAIS. FORNECIMENTO E INSTALAÇÃO. AF 12/2015- MSD 3 : ; | metro | 8 | 0 | 0 |  | 7514 | CONTRATAÇÃO DE EMPRESA ESPECIALIZADA PARA CONSTRUÇÃO DE 09 (NOVE) MÓDULOS SANITÁRIOS DOMICILIARES, CONFORME CONVÊNIO: Nº 854471/2017 PROCESSO 25100.016340/2017 FUNASA. |  | SIM
29305 | 0225 | ESCAVAÇÃO MANUAL DE VALAS- MSD 3 : ; | metro cúbico | 2.04 | 0 | 0 |  | 7514 | CONTRATAÇÃO DE EMPRESA ESPECIALIZADA PARA CONSTRUÇÃO DE 09 (NOVE) MÓDULOS SANITÁRIOS DOMICILIARES, CONFORME CONVÊNIO: Nº 854471/2017 PROCESSO 25100.016340/2017 FUNASA. |  | SIM
29306 | 0226 | ALVENARIA DE VEDAÇÃO DE BLOCOS CERÂMICOS FURADOS NA HORIZONTAL DE 9X19X29 CM (ESPESSURA 9 CM) E ARGAMASSA DE ASSENTAMENTO COM PREPARO MANUAL. AF_12/2021- MSD 3 : ; | metro quadrado | 6.28 | 0 | 0 |  | 7514 | CONTRATAÇÃO DE EMPRESA ESPECIALIZADA PARA CONSTRUÇÃO DE 09 (NOVE) MÓDULOS SANITÁRIOS DOMICILIARES, CONFORME CONVÊNIO: Nº 854471/2017 PROCESSO 25100.016340/2017 FUNASA. |  | SIM
29307 | 0227 | ANEL EM CONCRETO ARMADO, LISO, PARA POCOS DE VISITAS, POCOS DE INSPECAO, FOSSAS SEPTICAS E SUMIDOUROS, SEM FUNDO, DIAMETRO INTERNO DE 1,00 M E ALTURA DE 0,50 M- MSD 3 : ; | unidade | 1 | 0 | 0 |  | 7514 | CONTRATAÇÃO DE EMPRESA ESPECIALIZADA PARA CONSTRUÇÃO DE 09 (NOVE) MÓDULOS SANITÁRIOS DOMICILIARES, CONFORME CONVÊNIO: Nº 854471/2017 PROCESSO 25100.016340/2017 FUNASA. |  | SIM
29308 | 0228 | LASTRO COM MATERIAL GRANULAR (PEDRA BRITADA N.2), APLICADO EM PISOS OU LAJES SOBRE SOLO, ESPESSURA DE *10 CM*. AF_01/2024- MSD 3 : ; | metro cúbico | 0.13 | 0 | 0 |  | 7514 | CONTRATAÇÃO DE EMPRESA ESPECIALIZADA PARA CONSTRUÇÃO DE 09 (NOVE) MÓDULOS SANITÁRIOS DOMICILIARES, CONFORME CONVÊNIO: Nº 854471/2017 PROCESSO 25100.016340/2017 FUNASA. |  | SIM
29309 | 0229 | FORNECIMENTO E INSTALÇAO DE TUBO DE VENTILAÇAO DN 50 MM- MSD 3 : ; | metro | 0.5 | 0 | 0 |  | 7514 | CONTRATAÇÃO DE EMPRESA ESPECIALIZADA PARA CONSTRUÇÃO DE 09 (NOVE) MÓDULOS SANITÁRIOS DOMICILIARES, CONFORME CONVÊNIO: Nº 854471/2017 PROCESSO 25100.016340/2017 FUNASA. |  | SIM
29310 | 0230 | PEÇA CIRCULAR PRÉ-MOLDADA, VOLUME DE CONCRETO ACIMA DE 100 LITROS, TAXA DE AÇO APROXIMADA DE 30KG/M³. AF_03/2024- MSD 3 : ; | metro cúbico | 0.16 | 0 | 0 |  | 7514 | CONTRATAÇÃO DE EMPRESA ESPECIALIZADA PARA CONSTRUÇÃO DE 09 (NOVE) MÓDULOS SANITÁRIOS DOMICILIARES, CONFORME CONVÊNIO: Nº 854471/2017 PROCESSO 25100.016340/2017 FUNASA. |  | SIM
29311 | 0231 | ESCAVAÇÃO MANUAL DE VALAS- MSD 3 : ; | metro cúbico | 3.15 | 0 | 0 |  | 7514 | CONTRATAÇÃO DE EMPRESA ESPECIALIZADA PARA CONSTRUÇÃO DE 09 (NOVE) MÓDULOS SANITÁRIOS DOMICILIARES, CONFORME CONVÊNIO: Nº 854471/2017 PROCESSO 25100.016340/2017 FUNASA. |  | SIM
29312 | 0232 | CONCRETO MAGRO PARA LASTRO- MSD 3 : ; | metro cúbico | 0.27 | 0 | 0 |  | 7514 | CONTRATAÇÃO DE EMPRESA ESPECIALIZADA PARA CONSTRUÇÃO DE 09 (NOVE) MÓDULOS SANITÁRIOS DOMICILIARES, CONFORME CONVÊNIO: Nº 854471/2017 PROCESSO 25100.016340/2017 FUNASA. |  | SIM
29313 | 0233 | CONCRETO FCK=20 MPA PARA EXECUÇÃO DA LAJE- MSD 3 : ; | metro cúbico | 0.13 | 0 | 0 |  | 7514 | CONTRATAÇÃO DE EMPRESA ESPECIALIZADA PARA CONSTRUÇÃO DE 09 (NOVE) MÓDULOS SANITÁRIOS DOMICILIARES, CONFORME CONVÊNIO: Nº 854471/2017 PROCESSO 25100.016340/2017 FUNASA. |  | SIM
29314 | 0234 | ALVENARIA DE VEDAÇÃO DE BLOCOS CERÂMICOS FURADOS NA HORIZONTAL DE 9X19X29 CM (ESPESSURA 9 CM) E ARGAMASSA DE ASSENTAMENTO COM PREPARO MANUAL. AF_12/2021- MSD 3 : ; | metro quadrado | 7.8 | 0 | 0 |  | 7514 | CONTRATAÇÃO DE EMPRESA ESPECIALIZADA PARA CONSTRUÇÃO DE 09 (NOVE) MÓDULOS SANITÁRIOS DOMICILIARES, CONFORME CONVÊNIO: Nº 854471/2017 PROCESSO 25100.016340/2017 FUNASA. |  | SIM
29315 | 0235 | CHAPISCO APLICADO EM ALVENARIA- MSD 3 : ; | metro quadrado | 7.2 | 0 | 0 |  | 7514 | CONTRATAÇÃO DE EMPRESA ESPECIALIZADA PARA CONSTRUÇÃO DE 09 (NOVE) MÓDULOS SANITÁRIOS DOMICILIARES, CONFORME CONVÊNIO: Nº 854471/2017 PROCESSO 25100.016340/2017 FUNASA. |  | SIM
29316 | 0236 | REBOCO EM ARGAMASSA TRAÇO 1:2:8- MSD 3 : ; | metro quadrado | 7.2 | 0 | 0 |  | 7514 | CONTRATAÇÃO DE EMPRESA ESPECIALIZADA PARA CONSTRUÇÃO DE 09 (NOVE) MÓDULOS SANITÁRIOS DOMICILIARES, CONFORME CONVÊNIO: Nº 854471/2017 PROCESSO 25100.016340/2017 FUNASA. |  | SIM
29317 | 0237 | PEÇA RETANGULAR PRÉ-MOLDADA, VOLUME DE CONCRETO ACIMA DE 100 LITROS, TAXA DE AÇO APROXIMADA DE 30KG/M³. AF_03/2024- MSD 3 : ; | metro cúbico | 0.02 | 0 | 0 |  | 7514 | CONTRATAÇÃO DE EMPRESA ESPECIALIZADA PARA CONSTRUÇÃO DE 09 (NOVE) MÓDULOS SANITÁRIOS DOMICILIARES, CONFORME CONVÊNIO: Nº 854471/2017 PROCESSO 25100.016340/2017 FUNASA. |  | SIM
29318 | 0238 | LIMPEZA MANUAL DE VEGETAÇÃO EM TERRENO COM ENXADA. AF_03/2024- MSD 4 : ; | metro quadrado | 7.84 | 0 | 0 |  | 7514 | CONTRATAÇÃO DE EMPRESA ESPECIALIZADA PARA CONSTRUÇÃO DE 09 (NOVE) MÓDULOS SANITÁRIOS DOMICILIARES, CONFORME CONVÊNIO: Nº 854471/2017 PROCESSO 25100.016340/2017 FUNASA. |  | SIM
29319 | 0239 | LOCAÇÃO CONVENCIONAL DE OBRA, UTILIZANDO GABARITO DE TÁBUAS CORRIDAS PONTALETADAS A CADA 2,00M - 2 UTILIZAÇÕES. AF_03/2024- MSD 4 : ; | metro | 7.6 | 0 | 0 |  | 7514 | CONTRATAÇÃO DE EMPRESA ESPECIALIZADA PARA CONSTRUÇÃO DE 09 (NOVE) MÓDULOS SANITÁRIOS DOMICILIARES, CONFORME CONVÊNIO: Nº 854471/2017 PROCESSO 25100.016340/2017 FUNASA. |  | SIM
29320 | 0240 | ESCAVAÇÃO MANUAL DE VALA. AF_09/2024- MSD 4 : ; | metro cúbico | 0.56 | 0 | 0 |  | 7514 | CONTRATAÇÃO DE EMPRESA ESPECIALIZADA PARA CONSTRUÇÃO DE 09 (NOVE) MÓDULOS SANITÁRIOS DOMICILIARES, CONFORME CONVÊNIO: Nº 854471/2017 PROCESSO 25100.016340/2017 FUNASA. |  | SIM
29321 | 0241 | CONCRETO CICLÓPICO FCK = 15MPA, 30% PEDRA DE MÃO EM VOLUME REAL, INCLUSIVE LANÇAMENTO. AF_05/2021- MSD 4 : ; | metro cúbico | 0.41 | 0 | 0 |  | 7514 | CONTRATAÇÃO DE EMPRESA ESPECIALIZADA PARA CONSTRUÇÃO DE 09 (NOVE) MÓDULOS SANITÁRIOS DOMICILIARES, CONFORME CONVÊNIO: Nº 854471/2017 PROCESSO 25100.016340/2017 FUNASA. |  | SIM
29322 | 0242 | ALVENARIA DE BLOCOS DE CONCRETO ESTRUTURAL 14X19X39 CM (ESPESSURA 14 CM), FBK = 4,5 MPA, UTILIZANDO COLHER DE PEDREIRO. AF_10/2022- MSD 4 : ; | metro quadrado | 1.34 | 0 | 0 |  | 7514 | CONTRATAÇÃO DE EMPRESA ESPECIALIZADA PARA CONSTRUÇÃO DE 09 (NOVE) MÓDULOS SANITÁRIOS DOMICILIARES, CONFORME CONVÊNIO: Nº 854471/2017 PROCESSO 25100.016340/2017 FUNASA. |  | SIM
29323 | 0243 | ALVENARIA DE VEDAÇÃO DE BLOCOS CERÂMICOS FURADOS NA HORIZONTAL DE 14X19X29 CM (ESPESSURA 14 CM) E ARGAMASSA DE ASSENTAMENTO COM PREPARO MANUAL. AF_12/2021- MSD 4 : ; | metro quadrado | 16 | 0 | 0 |  | 7514 | CONTRATAÇÃO DE EMPRESA ESPECIALIZADA PARA CONSTRUÇÃO DE 09 (NOVE) MÓDULOS SANITÁRIOS DOMICILIARES, CONFORME CONVÊNIO: Nº 854471/2017 PROCESSO 25100.016340/2017 FUNASA. |  | SIM
29324 | 0244 | ALVENARIA DE VEDAÇÃO DE BLOCOS CERÂMICOS FURADOS NA HORIZONTAL DE 9X19X29 CM (ESPESSURA 9 CM) E ARGAMASSA DE ASSENTAMENTO COM PREPARO MANUAL. AF_12/2021 (APOIO DA PIA)- MSD 4 : ; | metro quadrado | 1.08 | 0 | 0 |  | 7514 | CONTRATAÇÃO DE EMPRESA ESPECIALIZADA PARA CONSTRUÇÃO DE 09 (NOVE) MÓDULOS SANITÁRIOS DOMICILIARES, CONFORME CONVÊNIO: Nº 854471/2017 PROCESSO 25100.016340/2017 FUNASA. |  | SIM
29325 | 0245 | ALVENARIA DE VEDAÇÃO DE BLOCOS CERÂMICOS FURADOS NA HORIZONTAL DE 9X19X29 CM (ESPESSURA 9 CM) E ARGAMASSA DE ASSENTAMENTO COM PREPARO MANUAL. AF_12/2021 (APOIO CAIXA DAGUA)- MSD 4 : ; | metro quadrado | 1.76 | 0 | 0 |  | 7514 | CONTRATAÇÃO DE EMPRESA ESPECIALIZADA PARA CONSTRUÇÃO DE 09 (NOVE) MÓDULOS SANITÁRIOS DOMICILIARES, CONFORME CONVÊNIO: Nº 854471/2017 PROCESSO 25100.016340/2017 FUNASA. |  | SIM
29326 | 0246 | ALVENARIA DE VEDAÇÃO DE BLOCOS CERÂMICOS FURADOS NA HORIZONTAL DE 9X19X29 CM (ESPESSURA 9 CM) E ARGAMASSA DE ASSENTAMENTO COM PREPARO MANUAL. AF_12/2021 (APOIO TANQUE DE LAVAR)- MSD 4 : ; | metro quadrado | 1.08 | 0 | 0 |  | 7514 | CONTRATAÇÃO DE EMPRESA ESPECIALIZADA PARA CONSTRUÇÃO DE 09 (NOVE) MÓDULOS SANITÁRIOS DOMICILIARES, CONFORME CONVÊNIO: Nº 854471/2017 PROCESSO 25100.016340/2017 FUNASA. |  | SIM
29327 | 0247 | CHAPISCO APLICADO EM ALVENARIA- MSD 4 : ; | metro quadrado | 39.84 | 0 | 0 |  | 7514 | CONTRATAÇÃO DE EMPRESA ESPECIALIZADA PARA CONSTRUÇÃO DE 09 (NOVE) MÓDULOS SANITÁRIOS DOMICILIARES, CONFORME CONVÊNIO: Nº 854471/2017 PROCESSO 25100.016340/2017 FUNASA. |  | SIM
29328 | 0248 | REBOCO EM ARGAMASSA TRAÇO 1:2:8- MSD 4 : ; | metro quadrado | 39.84 | 0 | 0 |  | 7514 | CONTRATAÇÃO DE EMPRESA ESPECIALIZADA PARA CONSTRUÇÃO DE 09 (NOVE) MÓDULOS SANITÁRIOS DOMICILIARES, CONFORME CONVÊNIO: Nº 854471/2017 PROCESSO 25100.016340/2017 FUNASA. |  | SIM
29329 | 0249 | REVESTIMENTO CERÂMICO PARA PAREDES INTERNAS COM PLACAS TIPO ESMALTADA DE DIMENSÕES 33X45 CM APLICADAS NA ALTURA INTEIRA DAS PAREDES. AF_02/2023_PE (ALTURA 1,5 M)- MSD 4 : ; | metro quadrado | 8.7 | 0 | 0 |  | 7514 | CONTRATAÇÃO DE EMPRESA ESPECIALIZADA PARA CONSTRUÇÃO DE 09 (NOVE) MÓDULOS SANITÁRIOS DOMICILIARES, CONFORME CONVÊNIO: Nº 854471/2017 PROCESSO 25100.016340/2017 FUNASA. |  | SIM
29330 | 0250 | REVESTIMENTO CERÂMICO PARA PAREDES INTERNAS COM PLACAS TIPO ESMALTADA DE DIMENSÕES 33X45 CM APLICADAS NA ALTURA INTEIRA DAS PAREDES. AF_02/2023_PE - (TANQUE E PIA)- MSD 4 : ; | metro quadrado | 0.84 | 0 | 0 |  | 7514 | CONTRATAÇÃO DE EMPRESA ESPECIALIZADA PARA CONSTRUÇÃO DE 09 (NOVE) MÓDULOS SANITÁRIOS DOMICILIARES, CONFORME CONVÊNIO: Nº 854471/2017 PROCESSO 25100.016340/2017 FUNASA. |  | SIM
29331 | 0251 | LASTRO DE CONCRETO, E = 5 CM, PREPARO MECÂNICO, INCLUSOS LANÇAMENTO E ADENSAMENTO. AF 07 2016- MSD 4 : ; | metro quadrado | 2.4 | 0 | 0 |  | 7514 | CONTRATAÇÃO DE EMPRESA ESPECIALIZADA PARA CONSTRUÇÃO DE 09 (NOVE) MÓDULOS SANITÁRIOS DOMICILIARES, CONFORME CONVÊNIO: Nº 854471/2017 PROCESSO 25100.016340/2017 FUNASA. |  | SIM
29332 | 0252 | REVESTIMENTO CERAMICO PARA PISO COM PLACAS DE DIMENSÕES 35X35 CM- MSD 4 : ; | metro quadrado | 2.4 | 0 | 0 |  | 7514 | CONTRATAÇÃO DE EMPRESA ESPECIALIZADA PARA CONSTRUÇÃO DE 09 (NOVE) MÓDULOS SANITÁRIOS DOMICILIARES, CONFORME CONVÊNIO: Nº 854471/2017 PROCESSO 25100.016340/2017 FUNASA. |  | SIM
29333 | 0253 | EXECUÇÃO DE PASSEIO (CALÇADA)COM CONCRETO MOLDADA IN LOCO,ESPESSURA 8 CM- MSD 4 : ; | metro quadrado | 4.48 | 0 | 0 |  | 7514 | CONTRATAÇÃO DE EMPRESA ESPECIALIZADA PARA CONSTRUÇÃO DE 09 (NOVE) MÓDULOS SANITÁRIOS DOMICILIARES, CONFORME CONVÊNIO: Nº 854471/2017 PROCESSO 25100.016340/2017 FUNASA. |  | SIM
29334 | 0254 | JANELA DE ALUMÍNIO TIPO MAXIM-AR, COM VIDROS, BATENTE E FERRAGENS, EXCLUSIVE ALIZAR, ACABAMENTO E CONTRAMARCO, FIXAÇÃO COM PARAFUSO. FORNECIMENTO E INSTALAÇÃO. AF_11/2024- MSD 4 : ; | metro quadrado | 0.24 | 0 | 0 |  | 7514 | CONTRATAÇÃO DE EMPRESA ESPECIALIZADA PARA CONSTRUÇÃO DE 09 (NOVE) MÓDULOS SANITÁRIOS DOMICILIARES, CONFORME CONVÊNIO: Nº 854471/2017 PROCESSO 25100.016340/2017 FUNASA. |  | SIM
29335 | 0255 | PORTA EM ALUMÍNIO DE ABRIR TIPO VENEZIANA COM GUARNIÇÃO,FECHADURA, FIXAÇÃO COM PARAFUSOS - FORNECIMENTO E INSTALAÇÃO- MSD 4 : ; | metro quadrado | 1.26 | 0 | 0 |  | 7514 | CONTRATAÇÃO DE EMPRESA ESPECIALIZADA PARA CONSTRUÇÃO DE 09 (NOVE) MÓDULOS SANITÁRIOS DOMICILIARES, CONFORME CONVÊNIO: Nº 854471/2017 PROCESSO 25100.016340/2017 FUNASA. |  | SIM
29336 | 0256 | LAJE PRÉ-MOLDADA UNIDIRECIONAL, BIAPOIADA, PARA FORRO, ENCHIMENTO EM CERÂMICA, VIGOTA CONVENCIONAL, ALTURA TOTAL DA LAJE (ENCHIMENTO+CAPA) = (8+3). AF_11/2020_PA- MSD 4 : ; | metro quadrado | 5.33 | 0 | 0 |  | 7514 | CONTRATAÇÃO DE EMPRESA ESPECIALIZADA PARA CONSTRUÇÃO DE 09 (NOVE) MÓDULOS SANITÁRIOS DOMICILIARES, CONFORME CONVÊNIO: Nº 854471/2017 PROCESSO 25100.016340/2017 FUNASA. |  | SIM
29337 | 0257 | IMPERMEABILIZAÇÃO DE SUPERFÍCIE COM EMULSÃO ASFÁLTICA, 2 DEMÃOS. AF_09/2023- MSD 4 : ; | metro quadrado | 5.33 | 0 | 0 |  | 7514 | CONTRATAÇÃO DE EMPRESA ESPECIALIZADA PARA CONSTRUÇÃO DE 09 (NOVE) MÓDULOS SANITÁRIOS DOMICILIARES, CONFORME CONVÊNIO: Nº 854471/2017 PROCESSO 25100.016340/2017 FUNASA. |  | SIM
29338 | 0258 | APLICAÇÃO MANUAL DE PINTURA COM TINTA LATEX ACRILICA,TETO,DUAS DEMAOS- MSD 4 : ; | metro quadrado | 4.56 | 0 | 0 |  | 7514 | CONTRATAÇÃO DE EMPRESA ESPECIALIZADA PARA CONSTRUÇÃO DE 09 (NOVE) MÓDULOS SANITÁRIOS DOMICILIARES, CONFORME CONVÊNIO: Nº 854471/2017 PROCESSO 25100.016340/2017 FUNASA. |  | SIM
29339 | 0259 | APLICAÇÃO MANUAL DE PINTURA COM TINTA LATEX ACRILICA,PAREDES,DUAS DEMAOS- MSD 4 : ; | metro quadrado | 30.3 | 0 | 0 |  | 7514 | CONTRATAÇÃO DE EMPRESA ESPECIALIZADA PARA CONSTRUÇÃO DE 09 (NOVE) MÓDULOS SANITÁRIOS DOMICILIARES, CONFORME CONVÊNIO: Nº 854471/2017 PROCESSO 25100.016340/2017 FUNASA. |  | SIM
29340 | 0260 | CAIXA D´ÁGUA EM POLIETILENO, 500 LITROS (INCLUSOS TUBOS, CONEXÕES E TORNEIRA DE BÓIA) - FORNECIMENTO E INSTALAÇÃO. AF_06/2021- MSD 4 : ; | unidade | 1 | 0 | 0 |  | 7514 | CONTRATAÇÃO DE EMPRESA ESPECIALIZADA PARA CONSTRUÇÃO DE 09 (NOVE) MÓDULOS SANITÁRIOS DOMICILIARES, CONFORME CONVÊNIO: Nº 854471/2017 PROCESSO 25100.016340/2017 FUNASA. |  | SIM
29341 | 0261 | LAVATORIO LOUÇA BRANCA,SUSPENSO,PADRAO POPULAR,FRONECIMENTO E INSTALAÇÃO- MSD 4 : ; | unidade | 1 | 0 | 0 |  | 7514 | CONTRATAÇÃO DE EMPRESA ESPECIALIZADA PARA CONSTRUÇÃO DE 09 (NOVE) MÓDULOS SANITÁRIOS DOMICILIARES, CONFORME CONVÊNIO: Nº 854471/2017 PROCESSO 25100.016340/2017 FUNASA. |  | SIM
29342 | 0262 | VASO SANITARIO SIFONADO COM CAIXA ACOPLADA LOUÇA BRANCA,INCLUSO ENGATE FLEXIVEL EM PLASTICO BRANCO,FORNECIMENTO E INSTALAÇÃO- MSD 4 : ; | unidade | 1 | 0 | 0 |  | 7514 | CONTRATAÇÃO DE EMPRESA ESPECIALIZADA PARA CONSTRUÇÃO DE 09 (NOVE) MÓDULOS SANITÁRIOS DOMICILIARES, CONFORME CONVÊNIO: Nº 854471/2017 PROCESSO 25100.016340/2017 FUNASA. |  | SIM
29343 | 0263 | CHUVEIRO ELÉTRICO COMUM CORPO PLÁSTICO, TIPO DUCHA - FORNECIMENTO E INSTALAÇÃO. AF_01/2020- MSD 4 : ; | unidade | 1 | 0 | 0 |  | 7514 | CONTRATAÇÃO DE EMPRESA ESPECIALIZADA PARA CONSTRUÇÃO DE 09 (NOVE) MÓDULOS SANITÁRIOS DOMICILIARES, CONFORME CONVÊNIO: Nº 854471/2017 PROCESSO 25100.016340/2017 FUNASA. |  | SIM
29344 | 0264 | TANQUE DUPLO EM MARMORE SINTETICO COM CUBA LISA E ESFREGADOR, *110 X 60* CM- MSD 4 : ; | unidade | 1 | 0 | 0 |  | 7514 | CONTRATAÇÃO DE EMPRESA ESPECIALIZADA PARA CONSTRUÇÃO DE 09 (NOVE) MÓDULOS SANITÁRIOS DOMICILIARES, CONFORME CONVÊNIO: Nº 854471/2017 PROCESSO 25100.016340/2017 FUNASA. |  | SIM
29345 | 0265 | BANCADA DE MARMORE SINTETICO 120X60 CM COM CUBA INTEGRADA,FORNECIMENTO E INSTALAÇÃO- MSD 4 : ; | unidade | 1 | 0 | 0 |  | 7514 | CONTRATAÇÃO DE EMPRESA ESPECIALIZADA PARA CONSTRUÇÃO DE 09 (NOVE) MÓDULOS SANITÁRIOS DOMICILIARES, CONFORME CONVÊNIO: Nº 854471/2017 PROCESSO 25100.016340/2017 FUNASA. |  | SIM
29346 | 0266 | TORNEIRA CROMADA DE MESA 1/2 OU 3/4, PARA LAVATÓRIO, PADRÃO MÉDIO, FORNECIMENTO E INSTALAÇÃO. AF 12/2013- MSD 4 : ; | unidade | 1 | 0 | 0 |  | 7514 | CONTRATAÇÃO DE EMPRESA ESPECIALIZADA PARA CONSTRUÇÃO DE 09 (NOVE) MÓDULOS SANITÁRIOS DOMICILIARES, CONFORME CONVÊNIO: Nº 854471/2017 PROCESSO 25100.016340/2017 FUNASA. |  | SIM
29347 | 0267 | TORNEIRA CROMADA PARA TANQUE,FORNECIMENTO E INSTALAÇÃO- MSD 4 : ; | unidade | 1 | 0 | 0 |  | 7514 | CONTRATAÇÃO DE EMPRESA ESPECIALIZADA PARA CONSTRUÇÃO DE 09 (NOVE) MÓDULOS SANITÁRIOS DOMICILIARES, CONFORME CONVÊNIO: Nº 854471/2017 PROCESSO 25100.016340/2017 FUNASA. |  | SIM
29348 | 0268 | CAIXA DE INSPEÇÃO EM ALVENARIA DE TIJOLO MACIÇO, 60X60X60 CM, REVESTIDA INTERNAMENTE COM BARRA LISA (CIMENTO E AREIA), ESP=2 CM, COM TAMPA PRÉ MLDADA DE CONCRETO E FUNDO DE CONCRETO 15 MPA, ESCAVAÇÃO E CONFECÇÃO- MSD 4 : ; | unidade | 1 | 0 | 0 |  | 7514 | CONTRATAÇÃO DE EMPRESA ESPECIALIZADA PARA CONSTRUÇÃO DE 09 (NOVE) MÓDULOS SANITÁRIOS DOMICILIARES, CONFORME CONVÊNIO: Nº 854471/2017 PROCESSO 25100.016340/2017 FUNASA. |  | SIM
29349 | 0269 | CAIXA DE GORDURA EM PVC, DIAMETRO MINIMO 300 MM, DIAMETRO DE SAIDA 100 MM, CAPACIDADE APROXIMADA 18 LITROS, COM TAMPA E CESTO- MSD 4 : ; | unidade | 1 | 0 | 0 |  | 7514 | CONTRATAÇÃO DE EMPRESA ESPECIALIZADA PARA CONSTRUÇÃO DE 09 (NOVE) MÓDULOS SANITÁRIOS DOMICILIARES, CONFORME CONVÊNIO: Nº 854471/2017 PROCESSO 25100.016340/2017 FUNASA. |  | SIM
29350 | 0270 | CAIXA DE GORDURA EM PVC, DIAMETRO MINIMO 300 MM, DIAMETRO DE SAIDA 100 MM, CAPACIDADE APROXIMADA 18 LITROS, COM TAMPA E CESTO- MSD 4 : ; | unidade | 1 | 0 | 0 |  | 7514 | CONTRATAÇÃO DE EMPRESA ESPECIALIZADA PARA CONSTRUÇÃO DE 09 (NOVE) MÓDULOS SANITÁRIOS DOMICILIARES, CONFORME CONVÊNIO: Nº 854471/2017 PROCESSO 25100.016340/2017 FUNASA. |  | SIM
29351 | 0271 | TUBO DE PVC, SODÁVEL, DN 20 MM, INSTALADO EM RAMAL OU SUB RAMAL DE ÁGUA - FORNECIMENTO E INSTALAÇÃO. AF 12)2014- MSD 4 : ; | metro | 6 | 0 | 0 |  | 7514 | CONTRATAÇÃO DE EMPRESA ESPECIALIZADA PARA CONSTRUÇÃO DE 09 (NOVE) MÓDULOS SANITÁRIOS DOMICILIARES, CONFORME CONVÊNIO: Nº 854471/2017 PROCESSO 25100.016340/2017 FUNASA. |  | SIM
29352 | 0272 | TUBO DE PVC, SODÁVEL, DN 25 MM, INSTALADO EM RAMAL OU SUB RAMAL DE ÁGUA - FORNECIMENTO E INSTALAÇÃO. AF 12)2014- MSD 4 : ; | metro | 6 | 0 | 0 |  | 7514 | CONTRATAÇÃO DE EMPRESA ESPECIALIZADA PARA CONSTRUÇÃO DE 09 (NOVE) MÓDULOS SANITÁRIOS DOMICILIARES, CONFORME CONVÊNIO: Nº 854471/2017 PROCESSO 25100.016340/2017 FUNASA. |  | SIM
29353 | 0273 | JOELHO DE 90 GRAUS, PVC SOLDÁVEL, DN 20 MM, INSTALADO EM RAMAL E SUB RAMAL DE ÁGUA. FORNECIMENTO E INSTALAÇÃO. AF 12/2014- MSD 4 : ; | unidade | 4 | 0 | 0 |  | 7514 | CONTRATAÇÃO DE EMPRESA ESPECIALIZADA PARA CONSTRUÇÃO DE 09 (NOVE) MÓDULOS SANITÁRIOS DOMICILIARES, CONFORME CONVÊNIO: Nº 854471/2017 PROCESSO 25100.016340/2017 FUNASA. |  | SIM
29354 | 0274 | JOELHO DE 90 GRAUS, PVC SOLDÁVEL, DN 25 MM, INSTALADO EM RAMAL E SUB RAMAL DE ÁGUA. FORNECIMENTO E INSTALAÇÃO. AF 12/2014.- MSD 4 : ; | unidade | 5 | 0 | 0 |  | 7514 | CONTRATAÇÃO DE EMPRESA ESPECIALIZADA PARA CONSTRUÇÃO DE 09 (NOVE) MÓDULOS SANITÁRIOS DOMICILIARES, CONFORME CONVÊNIO: Nº 854471/2017 PROCESSO 25100.016340/2017 FUNASA. |  | SIM
29355 | 0275 | JOELHO 90 GRAUS COM BUCHA DE LATÃO, PVC, SOLDÁVEL, DEN 25 MM X 3/4 INSTALADO EM RAMAL OU SUB RAMAL DE ÁGUA. FORNECIMENTO E INSTALAÇÃO. AF 12/2014- MSD 4 : ; | unidade | 1 | 0 | 0 |  | 7514 | CONTRATAÇÃO DE EMPRESA ESPECIALIZADA PARA CONSTRUÇÃO DE 09 (NOVE) MÓDULOS SANITÁRIOS DOMICILIARES, CONFORME CONVÊNIO: Nº 854471/2017 PROCESSO 25100.016340/2017 FUNASA. |  | SIM
29356 | 0276 | TE, PVC SOLDÁVEL, DN 20 MM, INSTALADO EM RAMAL E SUB RAMAL DE ÁGUA. FORNECIMENTO E INSTALAÇÃO. AF 12/2014- MSD 4 : ; | unidade | 1 | 0 | 0 |  | 7514 | CONTRATAÇÃO DE EMPRESA ESPECIALIZADA PARA CONSTRUÇÃO DE 09 (NOVE) MÓDULOS SANITÁRIOS DOMICILIARES, CONFORME CONVÊNIO: Nº 854471/2017 PROCESSO 25100.016340/2017 FUNASA. |  | SIM
29357 | 0277 | TE, PVC SOLDÁVEL, DN 25 MM, INSTALADO EM RAMAL E SUB RAMAL DE ÁGUA. FORNECIMENTO E INSTALAÇÃO. AF 12/2014- MSD 4 : ; | unidade | 2 | 0 | 0 |  | 7514 | CONTRATAÇÃO DE EMPRESA ESPECIALIZADA PARA CONSTRUÇÃO DE 09 (NOVE) MÓDULOS SANITÁRIOS DOMICILIARES, CONFORME CONVÊNIO: Nº 854471/2017 PROCESSO 25100.016340/2017 FUNASA. |  | SIM
29358 | 0278 | LUVA COM BUCHA DE LATÃO, PVC, SOLDÁVEL, DN 20MM X 1/2", INSTALADO EM RAMAL OU SUB-RAMAL DE ÁGUA - FORNECIMENTO E INSTALAÇÃO. AF_06/2022- MSD 4 : ; | unidade | 1 | 0 | 0 |  | 7514 | CONTRATAÇÃO DE EMPRESA ESPECIALIZADA PARA CONSTRUÇÃO DE 09 (NOVE) MÓDULOS SANITÁRIOS DOMICILIARES, CONFORME CONVÊNIO: Nº 854471/2017 PROCESSO 25100.016340/2017 FUNASA. |  | SIM
29359 | 0279 | LUVA COM BUCHA DE LATÃO, PVC SOLDÁVEL, DN 25 MM X 1/2, INSTALADO EM RAMAL E SUB RAMAL DE ÁGUA. AF 12/2014- MSD 4 : ; | unidade | 1 | 0 | 0 |  | 7514 | CONTRATAÇÃO DE EMPRESA ESPECIALIZADA PARA CONSTRUÇÃO DE 09 (NOVE) MÓDULOS SANITÁRIOS DOMICILIARES, CONFORME CONVÊNIO: Nº 854471/2017 PROCESSO 25100.016340/2017 FUNASA. |  | SIM
29360 | 0280 | ADAPTADOR COM FLANGE E ANEL DE VEDAÇÃO, PVC, SOLDÁVEL, DN 25 MM X 3/4, INSTALADO EM RESERVAÇÃO DE ÁGUA DE EDIFICAÇÃO QUE POSSUA RESERVATÓRIO DE FIBRA/FIBROCIMENTO. FORNECIMENTO E INSTALAÇÃO. AF 06/2016- MSD 4 : ; | unidade | 1 | 0 | 0 |  | 7514 | CONTRATAÇÃO DE EMPRESA ESPECIALIZADA PARA CONSTRUÇÃO DE 09 (NOVE) MÓDULOS SANITÁRIOS DOMICILIARES, CONFORME CONVÊNIO: Nº 854471/2017 PROCESSO 25100.016340/2017 FUNASA. |  | SIM
29361 | 0281 | ADAPTADOR COM FLANGE E ANEL DE VEDAÇÃO, PVC, SOLDÁVEL, DN 20 MM X 1/2, INSTALADO EM RESERVAÇÃO DE ÁGUA DE EDIFICAÇÃO QUE POSSUA RESERVATÓRIO DE FIBRA/FIBROCIMENTO. FORNECIMENTO E INSTALAÇÃO. AF 06/2016- MSD 4 : ; | unidade | 1 | 0 | 0 |  | 7514 | CONTRATAÇÃO DE EMPRESA ESPECIALIZADA PARA CONSTRUÇÃO DE 09 (NOVE) MÓDULOS SANITÁRIOS DOMICILIARES, CONFORME CONVÊNIO: Nº 854471/2017 PROCESSO 25100.016340/2017 FUNASA. |  | SIM
29362 | 0282 | TORNEIRA DE BOIA REAL, ROSCÁVEL, 1/2", FORNECIDA E INSTALADA EM RESERVAÇÃO DE ÁGUA. AF 06/2016- MSD 4 : ; | unidade | 1 | 0 | 0 |  | 7514 | CONTRATAÇÃO DE EMPRESA ESPECIALIZADA PARA CONSTRUÇÃO DE 09 (NOVE) MÓDULOS SANITÁRIOS DOMICILIARES, CONFORME CONVÊNIO: Nº 854471/2017 PROCESSO 25100.016340/2017 FUNASA. |  | SIM
29363 | 0283 | REGISTRO DE PRESSÃO BRUTO, LATÃO, ROSCÁVEL, 1/2, FORNECIDO E INSTALADO EM RAMAL DE ÁGUA. AF 12/2014- MSD 4 : ; | unidade | 1 | 0 | 0 |  | 7514 | CONTRATAÇÃO DE EMPRESA ESPECIALIZADA PARA CONSTRUÇÃO DE 09 (NOVE) MÓDULOS SANITÁRIOS DOMICILIARES, CONFORME CONVÊNIO: Nº 854471/2017 PROCESSO 25100.016340/2017 FUNASA. |  | SIM
29364 | 0284 | REGISTRO DE GAVETA BRUTO, LATÃO ROSCÁVEL, 1/2", FORNECIDO E INSTALADO EM RAMAL DE ÁGUA. AF 12/2014- MSD 4 : ; | unidade | 1 | 0 | 0 |  | 7514 | CONTRATAÇÃO DE EMPRESA ESPECIALIZADA PARA CONSTRUÇÃO DE 09 (NOVE) MÓDULOS SANITÁRIOS DOMICILIARES, CONFORME CONVÊNIO: Nº 854471/2017 PROCESSO 25100.016340/2017 FUNASA. |  | SIM
29365 | 0285 | TORNEIRA CROMADA DE MESA 1/2 OU 3/4, PARA LAVATÓRIO, PADRÃO MÉDIO, FORNECIMENTO E INSTALAÇÃO. AF 12/2013- MSD 4 : ; | unidade | 1 | 0 | 0 |  | 7514 | CONTRATAÇÃO DE EMPRESA ESPECIALIZADA PARA CONSTRUÇÃO DE 09 (NOVE) MÓDULOS SANITÁRIOS DOMICILIARES, CONFORME CONVÊNIO: Nº 854471/2017 PROCESSO 25100.016340/2017 FUNASA. |  | SIM
29366 | 0286 | TUBO PVC, SÉRIE NORMAL, ESGOTO PREDIAL, DN 40 MM, FORNECIDO E INSTALADO EM RAMAL DE DESCARGA OU RAMAL DE ESGOTO SANITÁRIO. AF 12/2014 - MSD 4 : ; | metro | 8 | 0 | 0 |  | 7514 | CONTRATAÇÃO DE EMPRESA ESPECIALIZADA PARA CONSTRUÇÃO DE 09 (NOVE) MÓDULOS SANITÁRIOS DOMICILIARES, CONFORME CONVÊNIO: Nº 854471/2017 PROCESSO 25100.016340/2017 FUNASA. |  | SIM
29367 | 0287 | TUBO PVC, SÉRIE NORMAL, ESGOTO PREDIAL, DN 50 MM, FORNECIDO E INSTALADO EM RAMAL DE DESCARGA OU RAMAL DE ESGOTO SANITÁRIO. AF 12/2014- MSD 4 : ; | metro | 5 | 0 | 0 |  | 7514 | CONTRATAÇÃO DE EMPRESA ESPECIALIZADA PARA CONSTRUÇÃO DE 09 (NOVE) MÓDULOS SANITÁRIOS DOMICILIARES, CONFORME CONVÊNIO: Nº 854471/2017 PROCESSO 25100.016340/2017 FUNASA. |  | SIM
29368 | 0288 | TUBO PVC, SÉRIE NORMAL, ESGOTO PREDIAL, DN 100 MM, FORNECIDO E INSTALADO EM RAMAL DE DESCARGA OU RAMAL DE ESGOTO SANITÁRIO. AF 12/2014- MSD 4 : ; | metro | 4 | 0 | 0 |  | 7514 | CONTRATAÇÃO DE EMPRESA ESPECIALIZADA PARA CONSTRUÇÃO DE 09 (NOVE) MÓDULOS SANITÁRIOS DOMICILIARES, CONFORME CONVÊNIO: Nº 854471/2017 PROCESSO 25100.016340/2017 FUNASA. |  | SIM
29369 | 0289 | JOELHO 90 GRAUS, PVC, SÉRIE NORMAL, ESGOTO PREDIAL, DN 40 MM, JUNTA SOLDÁVEL, FORNECIDO E INSTALADO EM RAMAL DE DE DESCARGA OU RAMAL DE ESGOTO SANITÁRIO. AF 12/2014- MSD 4 : ; | unidade | 5 | 0 | 0 |  | 7514 | CONTRATAÇÃO DE EMPRESA ESPECIALIZADA PARA CONSTRUÇÃO DE 09 (NOVE) MÓDULOS SANITÁRIOS DOMICILIARES, CONFORME CONVÊNIO: Nº 854471/2017 PROCESSO 25100.016340/2017 FUNASA. |  | SIM
29370 | 0290 | JOELHO 90 GRAUS, PVC, SÉRIE NORMAL, ESGOTO PREDIAL, DN 50 MM, JUNTA SOLDÁVEL, FORNECIDO E INSTALADO EM RAMAL DE DE DESCARGA OU RAMAL DE ESGOTO SANITÁRIO. AF 12/2014- MSD 4 : ; | unidade | 1 | 0 | 0 |  | 7514 | CONTRATAÇÃO DE EMPRESA ESPECIALIZADA PARA CONSTRUÇÃO DE 09 (NOVE) MÓDULOS SANITÁRIOS DOMICILIARES, CONFORME CONVÊNIO: Nº 854471/2017 PROCESSO 25100.016340/2017 FUNASA. |  | SIM
29371 | 0291 | JOELHO 90 GRAUS, PVC, SÉRIE NORMAL, ESGOTO PREDIAL, DN 100 MM, JUNTA SOLDÁVEL, FORNECIDO E INSTALADO EM RAMAL DE DE DESCARGA OU RAMAL DE ESGOTO SANITÁRIO. AF 12/2014- MSD 4 : ; | unidade | 1 | 0 | 0 |  | 7514 | CONTRATAÇÃO DE EMPRESA ESPECIALIZADA PARA CONSTRUÇÃO DE 09 (NOVE) MÓDULOS SANITÁRIOS DOMICILIARES, CONFORME CONVÊNIO: Nº 854471/2017 PROCESSO 25100.016340/2017 FUNASA. |  | SIM
29372 | 0292 | TE, PVC, SÉRIE NORMAL, ESGOTO PREDIAL, DN 40 X 40 MM, JUNTA SOLDÁVEL, FORNECIDO EINSTALADO EM RAMAL DE DESCARGA OU RAMAL DE ESGOTO SANITÁRIO. AF 12/2014- MSD 4 : ; | unidade | 1 | 0 | 0 |  | 7514 | CONTRATAÇÃO DE EMPRESA ESPECIALIZADA PARA CONSTRUÇÃO DE 09 (NOVE) MÓDULOS SANITÁRIOS DOMICILIARES, CONFORME CONVÊNIO: Nº 854471/2017 PROCESSO 25100.016340/2017 FUNASA. |  | SIM
29373 | 0293 | TE, PVC, SÉRIE NORMAL, ESGOTO PREDIAL, DN 100 X 100 MM, JUNTA SOLDÁVEL, FORNECIDO EINSTALADO EM RAMAL DE DESCARGA OU RAMAL DE ESGOTO SANITÁRIO. AF 12/2014- MSD 4 : ; | unidade | 1 | 0 | 0 |  | 7514 | CONTRATAÇÃO DE EMPRESA ESPECIALIZADA PARA CONSTRUÇÃO DE 09 (NOVE) MÓDULOS SANITÁRIOS DOMICILIARES, CONFORME CONVÊNIO: Nº 854471/2017 PROCESSO 25100.016340/2017 FUNASA. |  | SIM
29374 | 0294 | CAIXA SINFONADA, PVC, DN 100 X 50 MM, JUNTA ELÁSTICA, FORNECIDA E INSTALADA EM RAMAL DE DESCARGA OU RAMAL DE ESGOTO SANITÁRIO. AF 12/2014- MSD 4 : ; | unidade | 1 | 0 | 0 |  | 7514 | CONTRATAÇÃO DE EMPRESA ESPECIALIZADA PARA CONSTRUÇÃO DE 09 (NOVE) MÓDULOS SANITÁRIOS DOMICILIARES, CONFORME CONVÊNIO: Nº 854471/2017 PROCESSO 25100.016340/2017 FUNASA. |  | SIM
29375 | 0295 | ELETRODUTO FLEXÍVEL CORRUGADO, PVC, DN 20 MM (1/2"), PARA CIRCUITOS TERMINAIS, INSTALADO EM FORRO - FORNECIMENTO E INSTALAÇÃO. AF.12/2015- MSD 4 : ; | metro | 4 | 0 | 0 |  | 7514 | CONTRATAÇÃO DE EMPRESA ESPECIALIZADA PARA CONSTRUÇÃO DE 09 (NOVE) MÓDULOS SANITÁRIOS DOMICILIARES, CONFORME CONVÊNIO: Nº 854471/2017 PROCESSO 25100.016340/2017 FUNASA. |  | SIM
29376 | 0296 | QUADRO DE DISTRIBUIÇÃO DE ENERGIA EM PVC, DE EMBUTIR, SEM BARRAMENTO, PARA 3 DISJUNTORES - FORNECIMENTO E INSTALAÇÃO. AF_10/2020- MSD 4 : ; | unidade | 1 | 0 | 0 |  | 7514 | CONTRATAÇÃO DE EMPRESA ESPECIALIZADA PARA CONSTRUÇÃO DE 09 (NOVE) MÓDULOS SANITÁRIOS DOMICILIARES, CONFORME CONVÊNIO: Nº 854471/2017 PROCESSO 25100.016340/2017 FUNASA. |  | SIM
29377 | 0297 | CAIXA RETANGULAR 4 X 2" MÉDIA (H = 1, 30 M DO PISO, METÁLICA, INSTALADA EM PAREDE. AF 12/2015- MSD 4 : ; | unidade | 1 | 0 | 0 |  | 7514 | CONTRATAÇÃO DE EMPRESA ESPECIALIZADA PARA CONSTRUÇÃO DE 09 (NOVE) MÓDULOS SANITÁRIOS DOMICILIARES, CONFORME CONVÊNIO: Nº 854471/2017 PROCESSO 25100.016340/2017 FUNASA. |  | SIM
29378 | 0298 | DISJUNTOR MONOPOLAR TIPO DIN, CORRENTE NOMINAL DE 20A - FORNECIMENTO E INSTALAÇÃO. AF_10/2020- MSD 4 : ; | unidade | 1 | 0 | 0 |  | 7514 | CONTRATAÇÃO DE EMPRESA ESPECIALIZADA PARA CONSTRUÇÃO DE 09 (NOVE) MÓDULOS SANITÁRIOS DOMICILIARES, CONFORME CONVÊNIO: Nº 854471/2017 PROCESSO 25100.016340/2017 FUNASA. |  | SIM
29379 | 0299 | CAIXA SEXTAVADA 3" X 3", METÁLICA, INSTALADA EM LAJE - FORNECIMENTO E INSTALAÇÃO- MSD 4 : ; | unidade | 1 | 0 | 0 |  | 7514 | CONTRATAÇÃO DE EMPRESA ESPECIALIZADA PARA CONSTRUÇÃO DE 09 (NOVE) MÓDULOS SANITÁRIOS DOMICILIARES, CONFORME CONVÊNIO: Nº 854471/2017 PROCESSO 25100.016340/2017 FUNASA. |  | SIM
29380 | 0300 | LÂMPADA COMPACTA DE LED 10 W, BASE E27 - FORNECIMENTO E INSTALAÇÃO. AF_09/2024- MSD 4 : ; | unidade | 1 | 0 | 0 |  | 7514 | CONTRATAÇÃO DE EMPRESA ESPECIALIZADA PARA CONSTRUÇÃO DE 09 (NOVE) MÓDULOS SANITÁRIOS DOMICILIARES, CONFORME CONVÊNIO: Nº 854471/2017 PROCESSO 25100.016340/2017 FUNASA. |  | SIM
29381 | 0301 | CABO DE COBRE FLEXÍVEL ISOLADO, 2,5 MM2, ANTI-CHAMA 450/750V, PARA CIRCUITOS TERMINAIS. FORNECIMENTO E INSTALAÇÃO. AF 12/2015- MSD 4 : ; | metro | 5 | 0 | 0 |  | 7514 | CONTRATAÇÃO DE EMPRESA ESPECIALIZADA PARA CONSTRUÇÃO DE 09 (NOVE) MÓDULOS SANITÁRIOS DOMICILIARES, CONFORME CONVÊNIO: Nº 854471/2017 PROCESSO 25100.016340/2017 FUNASA. |  | SIM
29382 | 0302 | INTERRUPTOR SIMPLES (1 MÓDULO), INTERRUPTOR PARALELO (1 MÓDULO) E 1 TOMADA DE EMBUTIR 2P+T 10 A, INCLUINDO SUPORTE E PLACA - FORNECIMENTO E INSTALAÇÃO. AF_03/2023- MSD 4 : ; | unidade | 1 | 0 | 0 |  | 7514 | CONTRATAÇÃO DE EMPRESA ESPECIALIZADA PARA CONSTRUÇÃO DE 09 (NOVE) MÓDULOS SANITÁRIOS DOMICILIARES, CONFORME CONVÊNIO: Nº 854471/2017 PROCESSO 25100.016340/2017 FUNASA. |  | SIM
29383 | 0303 | CABO DE COBRE FLEXÍVEL ISOLADO, 4,0 MM2, ANTI-CHAMA 450/750V, PARA CIRCUITOS TERMINAIS. FORNECIMENTO E INSTALAÇÃO. AF 12/2015- MSD 4 : ; | metro | 8 | 0 | 0 |  | 7514 | CONTRATAÇÃO DE EMPRESA ESPECIALIZADA PARA CONSTRUÇÃO DE 09 (NOVE) MÓDULOS SANITÁRIOS DOMICILIARES, CONFORME CONVÊNIO: Nº 854471/2017 PROCESSO 25100.016340/2017 FUNASA. |  | SIM
29384 | 0304 | ESCAVAÇÃO MANUAL DE VALAS- MSD 4 : ; | metro cúbico | 2.04 | 0 | 0 |  | 7514 | CONTRATAÇÃO DE EMPRESA ESPECIALIZADA PARA CONSTRUÇÃO DE 09 (NOVE) MÓDULOS SANITÁRIOS DOMICILIARES, CONFORME CONVÊNIO: Nº 854471/2017 PROCESSO 25100.016340/2017 FUNASA. |  | SIM
29385 | 0305 | ALVENARIA DE VEDAÇÃO DE BLOCOS CERÂMICOS FURADOS NA HORIZONTAL DE 9X19X29 CM (ESPESSURA 9 CM) E ARGAMASSA DE ASSENTAMENTO COM PREPARO MANUAL. AF_12/2021- MSD 4 : ; | metro quadrado | 6.28 | 0 | 0 |  | 7514 | CONTRATAÇÃO DE EMPRESA ESPECIALIZADA PARA CONSTRUÇÃO DE 09 (NOVE) MÓDULOS SANITÁRIOS DOMICILIARES, CONFORME CONVÊNIO: Nº 854471/2017 PROCESSO 25100.016340/2017 FUNASA. |  | SIM
29386 | 0306 | ANEL EM CONCRETO ARMADO, LISO, PARA POCOS DE VISITAS, POCOS DE INSPECAO, FOSSAS SEPTICAS E SUMIDOUROS, SEM FUNDO, DIAMETRO INTERNO DE 1,00 M E ALTURA DE 0,50 M- MSD 4 : ; | unidade | 1 | 0 | 0 |  | 7514 | CONTRATAÇÃO DE EMPRESA ESPECIALIZADA PARA CONSTRUÇÃO DE 09 (NOVE) MÓDULOS SANITÁRIOS DOMICILIARES, CONFORME CONVÊNIO: Nº 854471/2017 PROCESSO 25100.016340/2017 FUNASA. |  | SIM
29387 | 0307 | LASTRO COM MATERIAL GRANULAR (PEDRA BRITADA N.2), APLICADO EM PISOS OU LAJES SOBRE SOLO, ESPESSURA DE *10 CM*. AF_01/2024- MSD 4 : ; | metro cúbico | 0.13 | 0 | 0 |  | 7514 | CONTRATAÇÃO DE EMPRESA ESPECIALIZADA PARA CONSTRUÇÃO DE 09 (NOVE) MÓDULOS SANITÁRIOS DOMICILIARES, CONFORME CONVÊNIO: Nº 854471/2017 PROCESSO 25100.016340/2017 FUNASA. |  | SIM
29388 | 0308 | FORNECIMENTO E INSTALÇAO DE TUBO DE VENTILAÇAO DN 50 MM- MSD 4 : ; | metro | 0.5 | 0 | 0 |  | 7514 | CONTRATAÇÃO DE EMPRESA ESPECIALIZADA PARA CONSTRUÇÃO DE 09 (NOVE) MÓDULOS SANITÁRIOS DOMICILIARES, CONFORME CONVÊNIO: Nº 854471/2017 PROCESSO 25100.016340/2017 FUNASA. |  | SIM
29389 | 0309 | PEÇA CIRCULAR PRÉ-MOLDADA, VOLUME DE CONCRETO ACIMA DE 100 LITROS, TAXA DE AÇO APROXIMADA DE 30KG/M³. AF_03/2024- MSD 4 : ; | metro cúbico | 0.16 | 0 | 0 |  | 7514 | CONTRATAÇÃO DE EMPRESA ESPECIALIZADA PARA CONSTRUÇÃO DE 09 (NOVE) MÓDULOS SANITÁRIOS DOMICILIARES, CONFORME CONVÊNIO: Nº 854471/2017 PROCESSO 25100.016340/2017 FUNASA. |  | SIM
29390 | 0310 | ESCAVAÇÃO MANUAL DE VALAS- MSD 4 : ; | metro cúbico | 3.15 | 0 | 0 |  | 7514 | CONTRATAÇÃO DE EMPRESA ESPECIALIZADA PARA CONSTRUÇÃO DE 09 (NOVE) MÓDULOS SANITÁRIOS DOMICILIARES, CONFORME CONVÊNIO: Nº 854471/2017 PROCESSO 25100.016340/2017 FUNASA. |  | SIM
29391 | 0311 | CONCRETO MAGRO PARA LASTRO- MSD 4 : ; | metro cúbico | 0.27 | 0 | 0 |  | 7514 | CONTRATAÇÃO DE EMPRESA ESPECIALIZADA PARA CONSTRUÇÃO DE 09 (NOVE) MÓDULOS SANITÁRIOS DOMICILIARES, CONFORME CONVÊNIO: Nº 854471/2017 PROCESSO 25100.016340/2017 FUNASA. |  | SIM
29392 | 0312 | CONCRETO FCK=20 MPA PARA EXECUÇÃO DA LAJE- MSD 4 : ; | metro cúbico | 0.13 | 0 | 0 |  | 7514 | CONTRATAÇÃO DE EMPRESA ESPECIALIZADA PARA CONSTRUÇÃO DE 09 (NOVE) MÓDULOS SANITÁRIOS DOMICILIARES, CONFORME CONVÊNIO: Nº 854471/2017 PROCESSO 25100.016340/2017 FUNASA. |  | SIM
29393 | 0313 | ALVENARIA DE VEDAÇÃO DE BLOCOS CERÂMICOS FURADOS NA HORIZONTAL DE 9X19X29 CM (ESPESSURA 9 CM) E ARGAMASSA DE ASSENTAMENTO COM PREPARO MANUAL. AF_12/2021- MSD 4 : ; | metro quadrado | 7.8 | 0 | 0 |  | 7514 | CONTRATAÇÃO DE EMPRESA ESPECIALIZADA PARA CONSTRUÇÃO DE 09 (NOVE) MÓDULOS SANITÁRIOS DOMICILIARES, CONFORME CONVÊNIO: Nº 854471/2017 PROCESSO 25100.016340/2017 FUNASA. |  | SIM
29394 | 0314 | CHAPISCO APLICADO EM ALVENARIA- MSD 4 : ; | metro quadrado | 7.2 | 0 | 0 |  | 7514 | CONTRATAÇÃO DE EMPRESA ESPECIALIZADA PARA CONSTRUÇÃO DE 09 (NOVE) MÓDULOS SANITÁRIOS DOMICILIARES, CONFORME CONVÊNIO: Nº 854471/2017 PROCESSO 25100.016340/2017 FUNASA. |  | SIM
29395 | 0315 | REBOCO EM ARGAMASSA TRAÇO 1:2:8- MSD 4 : ; | metro quadrado | 7.2 | 0 | 0 |  | 7514 | CONTRATAÇÃO DE EMPRESA ESPECIALIZADA PARA CONSTRUÇÃO DE 09 (NOVE) MÓDULOS SANITÁRIOS DOMICILIARES, CONFORME CONVÊNIO: Nº 854471/2017 PROCESSO 25100.016340/2017 FUNASA. |  | SIM
29396 | 0316 | PEÇA RETANGULAR PRÉ-MOLDADA, VOLUME DE CONCRETO ACIMA DE 100 LITROS, TAXA DE AÇO APROXIMADA DE 30KG/M³. AF_03/2024- MSD 4 : ; | metro cúbico | 0.02 | 0 | 0 |  | 7514 | CONTRATAÇÃO DE EMPRESA ESPECIALIZADA PARA CONSTRUÇÃO DE 09 (NOVE) MÓDULOS SANITÁRIOS DOMICILIARES, CONFORME CONVÊNIO: Nº 854471/2017 PROCESSO 25100.016340/2017 FUNASA. |  | SIM
29397 | 0317 | LIMPEZA MANUAL DE VEGETAÇÃO EM TERRENO COM ENXADA. AF_03/2024- MSD 5 : ; | metro quadrado | 7.84 | 0 | 0 |  | 7514 | CONTRATAÇÃO DE EMPRESA ESPECIALIZADA PARA CONSTRUÇÃO DE 09 (NOVE) MÓDULOS SANITÁRIOS DOMICILIARES, CONFORME CONVÊNIO: Nº 854471/2017 PROCESSO 25100.016340/2017 FUNASA. |  | SIM
29398 | 0318 | LOCAÇÃO CONVENCIONAL DE OBRA, UTILIZANDO GABARITO DE TÁBUAS CORRIDAS PONTALETADAS A CADA 2,00M - 2 UTILIZAÇÕES. AF_03/2024- MSD 5 : ; | metro | 7.6 | 0 | 0 |  | 7514 | CONTRATAÇÃO DE EMPRESA ESPECIALIZADA PARA CONSTRUÇÃO DE 09 (NOVE) MÓDULOS SANITÁRIOS DOMICILIARES, CONFORME CONVÊNIO: Nº 854471/2017 PROCESSO 25100.016340/2017 FUNASA. |  | SIM
29399 | 0319 | ESCAVAÇÃO MANUAL DE VALA. AF_09/2024- MSD 5 : ; | metro cúbico | 0.56 | 0 | 0 |  | 7514 | CONTRATAÇÃO DE EMPRESA ESPECIALIZADA PARA CONSTRUÇÃO DE 09 (NOVE) MÓDULOS SANITÁRIOS DOMICILIARES, CONFORME CONVÊNIO: Nº 854471/2017 PROCESSO 25100.016340/2017 FUNASA. |  | SIM
29400 | 0320 | CONCRETO CICLÓPICO FCK = 15MPA, 30% PEDRA DE MÃO EM VOLUME REAL, INCLUSIVE LANÇAMENTO. AF_05/2021- MSD 5 : ; | metro cúbico | 0.41 | 0 | 0 |  | 7514 | CONTRATAÇÃO DE EMPRESA ESPECIALIZADA PARA CONSTRUÇÃO DE 09 (NOVE) MÓDULOS SANITÁRIOS DOMICILIARES, CONFORME CONVÊNIO: Nº 854471/2017 PROCESSO 25100.016340/2017 FUNASA. |  | SIM
29401 | 0321 | ALVENARIA DE BLOCOS DE CONCRETO ESTRUTURAL 14X19X39 CM (ESPESSURA 14 CM), FBK = 4,5 MPA, UTILIZANDO COLHER DE PEDREIRO. AF_10/2022- MSD 5 : ; | metro quadrado | 1.34 | 0 | 0 |  | 7514 | CONTRATAÇÃO DE EMPRESA ESPECIALIZADA PARA CONSTRUÇÃO DE 09 (NOVE) MÓDULOS SANITÁRIOS DOMICILIARES, CONFORME CONVÊNIO: Nº 854471/2017 PROCESSO 25100.016340/2017 FUNASA. |  | SIM
29402 | 0322 | ALVENARIA DE VEDAÇÃO DE BLOCOS CERÂMICOS FURADOS NA HORIZONTAL DE 14X19X29 CM (ESPESSURA 14 CM) E ARGAMASSA DE ASSENTAMENTO COM PREPARO MANUAL. AF_12/2021- MSD 5 : ; | metro quadrado | 16 | 0 | 0 |  | 7514 | CONTRATAÇÃO DE EMPRESA ESPECIALIZADA PARA CONSTRUÇÃO DE 09 (NOVE) MÓDULOS SANITÁRIOS DOMICILIARES, CONFORME CONVÊNIO: Nº 854471/2017 PROCESSO 25100.016340/2017 FUNASA. |  | SIM
29403 | 0323 | ALVENARIA DE VEDAÇÃO DE BLOCOS CERÂMICOS FURADOS NA HORIZONTAL DE 9X19X29 CM (ESPESSURA 9 CM) E ARGAMASSA DE ASSENTAMENTO COM PREPARO MANUAL. AF_12/2021 (APOIO DA PIA)- MSD 5 : ; | metro quadrado | 1.08 | 0 | 0 |  | 7514 | CONTRATAÇÃO DE EMPRESA ESPECIALIZADA PARA CONSTRUÇÃO DE 09 (NOVE) MÓDULOS SANITÁRIOS DOMICILIARES, CONFORME CONVÊNIO: Nº 854471/2017 PROCESSO 25100.016340/2017 FUNASA. |  | SIM
29404 | 0324 | ALVENARIA DE VEDAÇÃO DE BLOCOS CERÂMICOS FURADOS NA HORIZONTAL DE 9X19X29 CM (ESPESSURA 9 CM) E ARGAMASSA DE ASSENTAMENTO COM PREPARO MANUAL. AF_12/2021 (APOIO CAIXA DAGUA)- MSD 5 : ; | metro quadrado | 1.76 | 0 | 0 |  | 7514 | CONTRATAÇÃO DE EMPRESA ESPECIALIZADA PARA CONSTRUÇÃO DE 09 (NOVE) MÓDULOS SANITÁRIOS DOMICILIARES, CONFORME CONVÊNIO: Nº 854471/2017 PROCESSO 25100.016340/2017 FUNASA. |  | SIM
29405 | 0325 | ALVENARIA DE VEDAÇÃO DE BLOCOS CERÂMICOS FURADOS NA HORIZONTAL DE 9X19X29 CM (ESPESSURA 9 CM) E ARGAMASSA DE ASSENTAMENTO COM PREPARO MANUAL. AF_12/2021 (APOIO TANQUE DE LAVAR)- MSD 5 : ; | metro quadrado | 1.08 | 0 | 0 |  | 7514 | CONTRATAÇÃO DE EMPRESA ESPECIALIZADA PARA CONSTRUÇÃO DE 09 (NOVE) MÓDULOS SANITÁRIOS DOMICILIARES, CONFORME CONVÊNIO: Nº 854471/2017 PROCESSO 25100.016340/2017 FUNASA. |  | SIM
29406 | 0326 | CHAPISCO APLICADO EM ALVENARIA- MSD 5 : ; | metro quadrado | 39.84 | 0 | 0 |  | 7514 | CONTRATAÇÃO DE EMPRESA ESPECIALIZADA PARA CONSTRUÇÃO DE 09 (NOVE) MÓDULOS SANITÁRIOS DOMICILIARES, CONFORME CONVÊNIO: Nº 854471/2017 PROCESSO 25100.016340/2017 FUNASA. |  | SIM
29407 | 0327 | REBOCO EM ARGAMASSA TRAÇO 1:2:8- MSD 5 : ; | metro quadrado | 39.84 | 0 | 0 |  | 7514 | CONTRATAÇÃO DE EMPRESA ESPECIALIZADA PARA CONSTRUÇÃO DE 09 (NOVE) MÓDULOS SANITÁRIOS DOMICILIARES, CONFORME CONVÊNIO: Nº 854471/2017 PROCESSO 25100.016340/2017 FUNASA. |  | SIM
29408 | 0328 | REVESTIMENTO CERÂMICO PARA PAREDES INTERNAS COM PLACAS TIPO ESMALTADA DE DIMENSÕES 33X45 CM APLICADAS NA ALTURA INTEIRA DAS PAREDES. AF_02/2023_PE (ALTURA 1,5 M)- MSD 5 : ; | metro quadrado | 8.7 | 0 | 0 |  | 7514 | CONTRATAÇÃO DE EMPRESA ESPECIALIZADA PARA CONSTRUÇÃO DE 09 (NOVE) MÓDULOS SANITÁRIOS DOMICILIARES, CONFORME CONVÊNIO: Nº 854471/2017 PROCESSO 25100.016340/2017 FUNASA. |  | SIM
29409 | 0329 | REVESTIMENTO CERÂMICO PARA PAREDES INTERNAS COM PLACAS TIPO ESMALTADA DE DIMENSÕES 33X45 CM APLICADAS NA ALTURA INTEIRA DAS PAREDES. AF_02/2023_PE - (TANQUE E PIA)- MSD 5 : ; | metro quadrado | 0.84 | 0 | 0 |  | 7514 | CONTRATAÇÃO DE EMPRESA ESPECIALIZADA PARA CONSTRUÇÃO DE 09 (NOVE) MÓDULOS SANITÁRIOS DOMICILIARES, CONFORME CONVÊNIO: Nº 854471/2017 PROCESSO 25100.016340/2017 FUNASA. |  | SIM
29410 | 0330 | LASTRO DE CONCRETO, E = 5 CM, PREPARO MECÂNICO, INCLUSOS LANÇAMENTO E ADENSAMENTO. AF 07 2016- MSD 5 : ; | metro quadrado | 2.4 | 0 | 0 |  | 7514 | CONTRATAÇÃO DE EMPRESA ESPECIALIZADA PARA CONSTRUÇÃO DE 09 (NOVE) MÓDULOS SANITÁRIOS DOMICILIARES, CONFORME CONVÊNIO: Nº 854471/2017 PROCESSO 25100.016340/2017 FUNASA. |  | SIM
29411 | 0331 | REVESTIMENTO CERAMICO PARA PISO COM PLACAS DE DIMENSÕES 35X35 CM- MSD 5 : ; | metro quadrado | 2.4 | 0 | 0 |  | 7514 | CONTRATAÇÃO DE EMPRESA ESPECIALIZADA PARA CONSTRUÇÃO DE 09 (NOVE) MÓDULOS SANITÁRIOS DOMICILIARES, CONFORME CONVÊNIO: Nº 854471/2017 PROCESSO 25100.016340/2017 FUNASA. |  | SIM
29412 | 0332 | EXECUÇÃO DE PASSEIO (CALÇADA)COM CONCRETO MOLDADA IN LOCO,ESPESSURA 8 CM- MSD 5 : ; | metro quadrado | 4.48 | 0 | 0 |  | 7514 | CONTRATAÇÃO DE EMPRESA ESPECIALIZADA PARA CONSTRUÇÃO DE 09 (NOVE) MÓDULOS SANITÁRIOS DOMICILIARES, CONFORME CONVÊNIO: Nº 854471/2017 PROCESSO 25100.016340/2017 FUNASA. |  | SIM
29413 | 0333 | JANELA DE ALUMÍNIO TIPO MAXIM-AR, COM VIDROS, BATENTE E FERRAGENS, EXCLUSIVE ALIZAR, ACABAMENTO E CONTRAMARCO, FIXAÇÃO COM PARAFUSO. FORNECIMENTO E INSTALAÇÃO. AF_11/2024- MSD 5 : ; | metro quadrado | 0.24 | 0 | 0 |  | 7514 | CONTRATAÇÃO DE EMPRESA ESPECIALIZADA PARA CONSTRUÇÃO DE 09 (NOVE) MÓDULOS SANITÁRIOS DOMICILIARES, CONFORME CONVÊNIO: Nº 854471/2017 PROCESSO 25100.016340/2017 FUNASA. |  | SIM
29414 | 0334 | PORTA EM ALUMÍNIO DE ABRIR TIPO VENEZIANA COM GUARNIÇÃO,FECHADURA, FIXAÇÃO COM PARAFUSOS - FORNECIMENTO E INSTALAÇÃO- MSD 5 : ; | metro quadrado | 1.26 | 0 | 0 |  | 7514 | CONTRATAÇÃO DE EMPRESA ESPECIALIZADA PARA CONSTRUÇÃO DE 09 (NOVE) MÓDULOS SANITÁRIOS DOMICILIARES, CONFORME CONVÊNIO: Nº 854471/2017 PROCESSO 25100.016340/2017 FUNASA. |  | SIM
29415 | 0335 | LAJE PRÉ-MOLDADA UNIDIRECIONAL, BIAPOIADA, PARA FORRO, ENCHIMENTO EM CERÂMICA, VIGOTA CONVENCIONAL, ALTURA TOTAL DA LAJE (ENCHIMENTO+CAPA) = (8+3). AF_11/2020_PA - MSD 5 : ; | metro quadrado | 5.33 | 0 | 0 |  | 7514 | CONTRATAÇÃO DE EMPRESA ESPECIALIZADA PARA CONSTRUÇÃO DE 09 (NOVE) MÓDULOS SANITÁRIOS DOMICILIARES, CONFORME CONVÊNIO: Nº 854471/2017 PROCESSO 25100.016340/2017 FUNASA. |  | SIM
29416 | 0336 | IMPERMEABILIZAÇÃO DE SUPERFÍCIE COM EMULSÃO ASFÁLTICA, 2 DEMÃOS. AF_09/2023- MSD 5 : ; | metro quadrado | 5.33 | 0 | 0 |  | 7514 | CONTRATAÇÃO DE EMPRESA ESPECIALIZADA PARA CONSTRUÇÃO DE 09 (NOVE) MÓDULOS SANITÁRIOS DOMICILIARES, CONFORME CONVÊNIO: Nº 854471/2017 PROCESSO 25100.016340/2017 FUNASA. |  | SIM
29417 | 0337 | APLICAÇÃO MANUAL DE PINTURA COM TINTA LATEX ACRILICA,TETO,DUAS DEMAOS- MSD 5 : ; | metro quadrado | 4.56 | 0 | 0 |  | 7514 | CONTRATAÇÃO DE EMPRESA ESPECIALIZADA PARA CONSTRUÇÃO DE 09 (NOVE) MÓDULOS SANITÁRIOS DOMICILIARES, CONFORME CONVÊNIO: Nº 854471/2017 PROCESSO 25100.016340/2017 FUNASA. |  | SIM
29418 | 0338 | APLICAÇÃO MANUAL DE PINTURA COM TINTA LATEX ACRILICA,PAREDES,DUAS DEMAOS- MSD 5 : ; | metro quadrado | 30.3 | 0 | 0 |  | 7514 | CONTRATAÇÃO DE EMPRESA ESPECIALIZADA PARA CONSTRUÇÃO DE 09 (NOVE) MÓDULOS SANITÁRIOS DOMICILIARES, CONFORME CONVÊNIO: Nº 854471/2017 PROCESSO 25100.016340/2017 FUNASA. |  | SIM
29419 | 0339 | CAIXA D´ÁGUA EM POLIETILENO, 500 LITROS (INCLUSOS TUBOS, CONEXÕES E TORNEIRA DE BÓIA) - FORNECIMENTO E INSTALAÇÃO. AF_06/2021= MSD 5 : ; | unidade | 1 | 0 | 0 |  | 7514 | CONTRATAÇÃO DE EMPRESA ESPECIALIZADA PARA CONSTRUÇÃO DE 09 (NOVE) MÓDULOS SANITÁRIOS DOMICILIARES, CONFORME CONVÊNIO: Nº 854471/2017 PROCESSO 25100.016340/2017 FUNASA. |  | SIM
29420 | 0340 | LAVATORIO LOUÇA BRANCA,SUSPENSO,PADRAO POPULAR,FRONECIMENTO E INSTALAÇÃO- MSD 5 : ; | unidade | 1 | 0 | 0 |  | 7514 | CONTRATAÇÃO DE EMPRESA ESPECIALIZADA PARA CONSTRUÇÃO DE 09 (NOVE) MÓDULOS SANITÁRIOS DOMICILIARES, CONFORME CONVÊNIO: Nº 854471/2017 PROCESSO 25100.016340/2017 FUNASA. |  | SIM
29421 | 0341 | VASO SANITARIO SIFONADO COM CAIXA ACOPLADA LOUÇA BRANCA,INCLUSO ENGATE FLEXIVEL EM PLASTICO BRANCO,FORNECIMENTO E INSTALAÇÃO- MSD 5 : ; | unidade | 1 | 0 | 0 |  | 7514 | CONTRATAÇÃO DE EMPRESA ESPECIALIZADA PARA CONSTRUÇÃO DE 09 (NOVE) MÓDULOS SANITÁRIOS DOMICILIARES, CONFORME CONVÊNIO: Nº 854471/2017 PROCESSO 25100.016340/2017 FUNASA. |  | SIM
29422 | 0342 | CHUVEIRO ELÉTRICO COMUM CORPO PLÁSTICO, TIPO DUCHA - FORNECIMENTO E INSTALAÇÃO. AF_01/2020- MSD 5 : ; | unidade | 1 | 0 | 0 |  | 7514 | CONTRATAÇÃO DE EMPRESA ESPECIALIZADA PARA CONSTRUÇÃO DE 09 (NOVE) MÓDULOS SANITÁRIOS DOMICILIARES, CONFORME CONVÊNIO: Nº 854471/2017 PROCESSO 25100.016340/2017 FUNASA. |  | SIM
29423 | 0343 | TANQUE DUPLO EM MARMORE SINTETICO COM CUBA LISA E ESFREGADOR, *110 X 60* CM- MSD 5 : ; | unidade | 1 | 0 | 0 |  | 7514 | CONTRATAÇÃO DE EMPRESA ESPECIALIZADA PARA CONSTRUÇÃO DE 09 (NOVE) MÓDULOS SANITÁRIOS DOMICILIARES, CONFORME CONVÊNIO: Nº 854471/2017 PROCESSO 25100.016340/2017 FUNASA. |  | SIM
29424 | 0344 | BANCADA DE MARMORE SINTETICO 120X60 CM COM CUBA INTEGRADA,FORNECIMENTO E INSTALAÇÃO- MSD 5 : ; | unidade | 1 | 0 | 0 |  | 7514 | CONTRATAÇÃO DE EMPRESA ESPECIALIZADA PARA CONSTRUÇÃO DE 09 (NOVE) MÓDULOS SANITÁRIOS DOMICILIARES, CONFORME CONVÊNIO: Nº 854471/2017 PROCESSO 25100.016340/2017 FUNASA. |  | SIM
29425 | 0345 | TORNEIRA CROMADA DE MESA 1/2 OU 3/4, PARA LAVATÓRIO, PADRÃO MÉDIO, FORNECIMENTO E INSTALAÇÃO. AF 12/2013- MSD 5 : ; | unidade | 1 | 0 | 0 |  | 7514 | CONTRATAÇÃO DE EMPRESA ESPECIALIZADA PARA CONSTRUÇÃO DE 09 (NOVE) MÓDULOS SANITÁRIOS DOMICILIARES, CONFORME CONVÊNIO: Nº 854471/2017 PROCESSO 25100.016340/2017 FUNASA. |  | SIM
29426 | 0346 | TORNEIRA CROMADA PARA TANQUE,FORNECIMENTO E INSTALAÇÃO- MSD 5 : ; | unidade | 1 | 0 | 0 |  | 7514 | CONTRATAÇÃO DE EMPRESA ESPECIALIZADA PARA CONSTRUÇÃO DE 09 (NOVE) MÓDULOS SANITÁRIOS DOMICILIARES, CONFORME CONVÊNIO: Nº 854471/2017 PROCESSO 25100.016340/2017 FUNASA. |  | SIM
29427 | 0347 | CAIXA DE INSPEÇÃO EM ALVENARIA DE TIJOLO MACIÇO, 60X60X60 CM, REVESTIDA INTERNAMENTE COM BARRA LISA (CIMENTO E AREIA), ESP=2 CM, COM TAMPA PRÉ MLDADA DE CONCRETO E FUNDO DE CONCRETO 15 MPA, ESCAVAÇÃO E CONFECÇÃO- MSD 5 : ; | unidade | 1 | 0 | 0 |  | 7514 | CONTRATAÇÃO DE EMPRESA ESPECIALIZADA PARA CONSTRUÇÃO DE 09 (NOVE) MÓDULOS SANITÁRIOS DOMICILIARES, CONFORME CONVÊNIO: Nº 854471/2017 PROCESSO 25100.016340/2017 FUNASA. |  | SIM
29428 | 0348 | CAIXA DE GORDURA EM PVC, DIAMETRO MINIMO 300 MM, DIAMETRO DE SAIDA 100 MM, CAPACIDADE APROXIMADA 18 LITROS, COM TAMPA E CESTO- MSD 5 : ; | unidade | 1 | 0 | 0 |  | 7514 | CONTRATAÇÃO DE EMPRESA ESPECIALIZADA PARA CONSTRUÇÃO DE 09 (NOVE) MÓDULOS SANITÁRIOS DOMICILIARES, CONFORME CONVÊNIO: Nº 854471/2017 PROCESSO 25100.016340/2017 FUNASA. |  | SIM
29429 | 0349 | CAIXA DE GORDURA EM PVC, DIAMETRO MINIMO 300 MM, DIAMETRO DE SAIDA 100 MM, CAPACIDADE APROXIMADA 18 LITROS, COM TAMPA E CESTO- MSD 5 : ; | unidade | 1 | 0 | 0 |  | 7514 | CONTRATAÇÃO DE EMPRESA ESPECIALIZADA PARA CONSTRUÇÃO DE 09 (NOVE) MÓDULOS SANITÁRIOS DOMICILIARES, CONFORME CONVÊNIO: Nº 854471/2017 PROCESSO 25100.016340/2017 FUNASA. |  | SIM
29430 | 0350 | TUBO DE PVC, SODÁVEL, DN 20 MM, INSTALADO EM RAMAL OU SUB RAMAL DE ÁGUA - FORNECIMENTO E INSTALAÇÃO. AF 12)2014- MSD 5 : ; | metro | 6 | 0 | 0 |  | 7514 | CONTRATAÇÃO DE EMPRESA ESPECIALIZADA PARA CONSTRUÇÃO DE 09 (NOVE) MÓDULOS SANITÁRIOS DOMICILIARES, CONFORME CONVÊNIO: Nº 854471/2017 PROCESSO 25100.016340/2017 FUNASA. |  | SIM
29431 | 0351 | TUBO DE PVC, SODÁVEL, DN 25 MM, INSTALADO EM RAMAL OU SUB RAMAL DE ÁGUA - FORNECIMENTO E INSTALAÇÃO. AF 12)2014- MSD 5 : ; | metro | 6 | 0 | 0 |  | 7514 | CONTRATAÇÃO DE EMPRESA ESPECIALIZADA PARA CONSTRUÇÃO DE 09 (NOVE) MÓDULOS SANITÁRIOS DOMICILIARES, CONFORME CONVÊNIO: Nº 854471/2017 PROCESSO 25100.016340/2017 FUNASA. |  | SIM
29432 | 0352 | JOELHO DE 90 GRAUS, PVC SOLDÁVEL, DN 20 MM, INSTALADO EM RAMAL E SUB RAMAL DE ÁGUA. FORNECIMENTO E INSTALAÇÃO. AF 12/2014- MSD 5 : ; | unidade | 4 | 0 | 0 |  | 7514 | CONTRATAÇÃO DE EMPRESA ESPECIALIZADA PARA CONSTRUÇÃO DE 09 (NOVE) MÓDULOS SANITÁRIOS DOMICILIARES, CONFORME CONVÊNIO: Nº 854471/2017 PROCESSO 25100.016340/2017 FUNASA. |  | SIM
29433 | 0353 | JOELHO DE 90 GRAUS, PVC SOLDÁVEL, DN 25 MM, INSTALADO EM RAMAL E SUB RAMAL DE ÁGUA. FORNECIMENTO E INSTALAÇÃO. AF 12/2014- MSD 5 : ; | unidade | 5 | 0 | 0 |  | 7514 | CONTRATAÇÃO DE EMPRESA ESPECIALIZADA PARA CONSTRUÇÃO DE 09 (NOVE) MÓDULOS SANITÁRIOS DOMICILIARES, CONFORME CONVÊNIO: Nº 854471/2017 PROCESSO 25100.016340/2017 FUNASA. |  | SIM
29434 | 0354 | JOELHO 90 GRAUS COM BUCHA DE LATÃO, PVC, SOLDÁVEL, DEN 25 MM X 3/4 INSTALADO EM RAMAL OU SUB RAMAL DE ÁGUA. FORNECIMENTO E INSTALAÇÃO. AF 12/2014- MSD 5 : ; | unidade | 1 | 0 | 0 |  | 7514 | CONTRATAÇÃO DE EMPRESA ESPECIALIZADA PARA CONSTRUÇÃO DE 09 (NOVE) MÓDULOS SANITÁRIOS DOMICILIARES, CONFORME CONVÊNIO: Nº 854471/2017 PROCESSO 25100.016340/2017 FUNASA. |  | SIM
29435 | 0355 | TE, PVC SOLDÁVEL, DN 20 MM, INSTALADO EM RAMAL E SUB RAMAL DE ÁGUA. FORNECIMENTO E INSTALAÇÃO. AF 12/2014- MSD 5 : ; | unidade | 1 | 0 | 0 |  | 7514 | CONTRATAÇÃO DE EMPRESA ESPECIALIZADA PARA CONSTRUÇÃO DE 09 (NOVE) MÓDULOS SANITÁRIOS DOMICILIARES, CONFORME CONVÊNIO: Nº 854471/2017 PROCESSO 25100.016340/2017 FUNASA. |  | SIM
29436 | 0356 | TE, PVC SOLDÁVEL, DN 25 MM, INSTALADO EM RAMAL E SUB RAMAL DE ÁGUA. FORNECIMENTO E INSTALAÇÃO. AF 12/2014- MSD 5 : ; | unidade | 2 | 0 | 0 |  | 7514 | CONTRATAÇÃO DE EMPRESA ESPECIALIZADA PARA CONSTRUÇÃO DE 09 (NOVE) MÓDULOS SANITÁRIOS DOMICILIARES, CONFORME CONVÊNIO: Nº 854471/2017 PROCESSO 25100.016340/2017 FUNASA. |  | SIM
29437 | 0357 | LUVA COM BUCHA DE LATÃO, PVC, SOLDÁVEL, DN 20MM X 1/2", INSTALADO EM RAMAL OU SUB-RAMAL DE ÁGUA - FORNECIMENTO E INSTALAÇÃO. AF_06/2022- MSD 5 : ; | unidade | 1 | 0 | 0 |  | 7514 | CONTRATAÇÃO DE EMPRESA ESPECIALIZADA PARA CONSTRUÇÃO DE 09 (NOVE) MÓDULOS SANITÁRIOS DOMICILIARES, CONFORME CONVÊNIO: Nº 854471/2017 PROCESSO 25100.016340/2017 FUNASA. |  | SIM
29438 | 0358 | LUVA COM BUCHA DE LATÃO, PVC SOLDÁVEL, DN 25 MM X 1/2, INSTALADO EM RAMAL E SUB RAMAL DE ÁGUA. AF 12/2014- MSD 5 : ; | unidade | 1 | 0 | 0 |  | 7514 | CONTRATAÇÃO DE EMPRESA ESPECIALIZADA PARA CONSTRUÇÃO DE 09 (NOVE) MÓDULOS SANITÁRIOS DOMICILIARES, CONFORME CONVÊNIO: Nº 854471/2017 PROCESSO 25100.016340/2017 FUNASA. |  | SIM
29439 | 0359 | ADAPTADOR COM FLANGE E ANEL DE VEDAÇÃO, PVC, SOLDÁVEL, DN 25 MM X 3/4, INSTALADO EM RESERVAÇÃO DE ÁGUA DE EDIFICAÇÃO QUE POSSUA RESERVATÓRIO DE FIBRA/FIBROCIMENTO. FORNECIMENTO E INSTALAÇÃO. AF 06/2016- MSD 5 : ; | unidade | 1 | 0 | 0 |  | 7514 | CONTRATAÇÃO DE EMPRESA ESPECIALIZADA PARA CONSTRUÇÃO DE 09 (NOVE) MÓDULOS SANITÁRIOS DOMICILIARES, CONFORME CONVÊNIO: Nº 854471/2017 PROCESSO 25100.016340/2017 FUNASA. |  | SIM
29440 | 0360 | ADAPTADOR COM FLANGE E ANEL DE VEDAÇÃO, PVC, SOLDÁVEL, DN 20 MM X 1/2, INSTALADO EM RESERVAÇÃO DE ÁGUA DE EDIFICAÇÃO QUE POSSUA RESERVATÓRIO DE FIBRA/FIBROCIMENTO. FORNECIMENTO E INSTALAÇÃO. AF 06/2016- MSD 5 : ; | unidade | 1 | 0 | 0 |  | 7514 | CONTRATAÇÃO DE EMPRESA ESPECIALIZADA PARA CONSTRUÇÃO DE 09 (NOVE) MÓDULOS SANITÁRIOS DOMICILIARES, CONFORME CONVÊNIO: Nº 854471/2017 PROCESSO 25100.016340/2017 FUNASA. |  | SIM
29441 | 0361 | TORNEIRA DE BOIA REAL, ROSCÁVEL, 1/2", FORNECIDA E INSTALADA EM RESERVAÇÃO DE ÁGUA. AF 06/2016- MSD 5 : ; | unidade | 1 | 0 | 0 |  | 7514 | CONTRATAÇÃO DE EMPRESA ESPECIALIZADA PARA CONSTRUÇÃO DE 09 (NOVE) MÓDULOS SANITÁRIOS DOMICILIARES, CONFORME CONVÊNIO: Nº 854471/2017 PROCESSO 25100.016340/2017 FUNASA. |  | SIM
29442 | 0362 | REGISTRO DE PRESSÃO BRUTO, LATÃO, ROSCÁVEL, 1/2, FORNECIDO E INSTALADO EM RAMAL DE ÁGUA. AF 12/2014- MSD 5 : ; | unidade | 1 | 0 | 0 |  | 7514 | CONTRATAÇÃO DE EMPRESA ESPECIALIZADA PARA CONSTRUÇÃO DE 09 (NOVE) MÓDULOS SANITÁRIOS DOMICILIARES, CONFORME CONVÊNIO: Nº 854471/2017 PROCESSO 25100.016340/2017 FUNASA. |  | SIM
29443 | 0363 | REGISTRO DE GAVETA BRUTO, LATÃO ROSCÁVEL, 1/2", FORNECIDO E INSTALADO EM RAMAL DE ÁGUA. AF 12/2014- MSD 5 : ; | unidade | 1 | 0 | 0 |  | 7514 | CONTRATAÇÃO DE EMPRESA ESPECIALIZADA PARA CONSTRUÇÃO DE 09 (NOVE) MÓDULOS SANITÁRIOS DOMICILIARES, CONFORME CONVÊNIO: Nº 854471/2017 PROCESSO 25100.016340/2017 FUNASA. |  | SIM
29444 | 0364 | TORNEIRA CROMADA DE MESA 1/2 OU 3/4, PARA LAVATÓRIO, PADRÃO MÉDIO, FORNECIMENTO E INSTALAÇÃO. AF 12/2013= MSD 5 : ; | unidade | 1 | 0 | 0 |  | 7514 | CONTRATAÇÃO DE EMPRESA ESPECIALIZADA PARA CONSTRUÇÃO DE 09 (NOVE) MÓDULOS SANITÁRIOS DOMICILIARES, CONFORME CONVÊNIO: Nº 854471/2017 PROCESSO 25100.016340/2017 FUNASA. |  | SIM
29445 | 0365 | TUBO PVC, SÉRIE NORMAL, ESGOTO PREDIAL, DN 40 MM, FORNECIDO E INSTALADO EM RAMAL DE DESCARGA OU RAMAL DE ESGOTO SANITÁRIO. AF 12/2014 - MSD 5 : ; | metro | 8 | 0 | 0 |  | 7514 | CONTRATAÇÃO DE EMPRESA ESPECIALIZADA PARA CONSTRUÇÃO DE 09 (NOVE) MÓDULOS SANITÁRIOS DOMICILIARES, CONFORME CONVÊNIO: Nº 854471/2017 PROCESSO 25100.016340/2017 FUNASA. |  | SIM
29446 | 0366 | TUBO PVC, SÉRIE NORMAL, ESGOTO PREDIAL, DN 50 MM, FORNECIDO E INSTALADO EM RAMAL DE DESCARGA OU RAMAL DE ESGOTO SANITÁRIO. AF 12/2014- MSD 5 : ; | metro | 5 | 0 | 0 |  | 7514 | CONTRATAÇÃO DE EMPRESA ESPECIALIZADA PARA CONSTRUÇÃO DE 09 (NOVE) MÓDULOS SANITÁRIOS DOMICILIARES, CONFORME CONVÊNIO: Nº 854471/2017 PROCESSO 25100.016340/2017 FUNASA. |  | SIM
29447 | 0367 | TUBO PVC, SÉRIE NORMAL, ESGOTO PREDIAL, DN 100 MM, FORNECIDO E INSTALADO EM RAMAL DE DESCARGA OU RAMAL DE ESGOTO SANITÁRIO. AF 12/2014- MSD 5 : ; | metro | 4 | 0 | 0 |  | 7514 | CONTRATAÇÃO DE EMPRESA ESPECIALIZADA PARA CONSTRUÇÃO DE 09 (NOVE) MÓDULOS SANITÁRIOS DOMICILIARES, CONFORME CONVÊNIO: Nº 854471/2017 PROCESSO 25100.016340/2017 FUNASA. |  | SIM
29448 | 0368 | JOELHO 90 GRAUS, PVC, SÉRIE NORMAL, ESGOTO PREDIAL, DN 40 MM, JUNTA SOLDÁVEL, FORNECIDO E INSTALADO EM RAMAL DE DE DESCARGA OU RAMAL DE ESGOTO SANITÁRIO. AF 12/2014- MSD 5 : ; | unidade | 5 | 0 | 0 |  | 7514 | CONTRATAÇÃO DE EMPRESA ESPECIALIZADA PARA CONSTRUÇÃO DE 09 (NOVE) MÓDULOS SANITÁRIOS DOMICILIARES, CONFORME CONVÊNIO: Nº 854471/2017 PROCESSO 25100.016340/2017 FUNASA. |  | SIM
29449 | 0369 | JOELHO 90 GRAUS, PVC, SÉRIE NORMAL, ESGOTO PREDIAL, DN 50 MM, JUNTA SOLDÁVEL, FORNECIDO E INSTALADO EM RAMAL DE DE DESCARGA OU RAMAL DE ESGOTO SANITÁRIO. AF 12/2014- MSD 5 : ; | unidade | 1 | 0 | 0 |  | 7514 | CONTRATAÇÃO DE EMPRESA ESPECIALIZADA PARA CONSTRUÇÃO DE 09 (NOVE) MÓDULOS SANITÁRIOS DOMICILIARES, CONFORME CONVÊNIO: Nº 854471/2017 PROCESSO 25100.016340/2017 FUNASA. |  | SIM
29450 | 0370 | JOELHO 90 GRAUS, PVC, SÉRIE NORMAL, ESGOTO PREDIAL, DN 100 MM, JUNTA SOLDÁVEL, FORNECIDO E INSTALADO EM RAMAL DE DE DESCARGA OU RAMAL DE ESGOTO SANITÁRIO. AF 12/2014- MSD 5 : ; | unidade | 1 | 0 | 0 |  | 7514 | CONTRATAÇÃO DE EMPRESA ESPECIALIZADA PARA CONSTRUÇÃO DE 09 (NOVE) MÓDULOS SANITÁRIOS DOMICILIARES, CONFORME CONVÊNIO: Nº 854471/2017 PROCESSO 25100.016340/2017 FUNASA. |  | SIM
29451 | 0371 | TE, PVC, SÉRIE NORMAL, ESGOTO PREDIAL, DN 40 X 40 MM, JUNTA SOLDÁVEL, FORNECIDO EINSTALADO EM RAMAL DE DESCARGA OU RAMAL DE ESGOTO SANITÁRIO. AF 12/2014- MSD 5 : ; | unidade | 1 | 0 | 0 |  | 7514 | CONTRATAÇÃO DE EMPRESA ESPECIALIZADA PARA CONSTRUÇÃO DE 09 (NOVE) MÓDULOS SANITÁRIOS DOMICILIARES, CONFORME CONVÊNIO: Nº 854471/2017 PROCESSO 25100.016340/2017 FUNASA. |  | SIM
29452 | 0372 | TE, PVC, SÉRIE NORMAL, ESGOTO PREDIAL, DN 100 X 100 MM, JUNTA SOLDÁVEL, FORNECIDO EINSTALADO EM RAMAL DE DESCARGA OU RAMAL DE ESGOTO SANITÁRIO. AF 12/2014- MSD 5 : ; | unidade | 1 | 0 | 0 |  | 7514 | CONTRATAÇÃO DE EMPRESA ESPECIALIZADA PARA CONSTRUÇÃO DE 09 (NOVE) MÓDULOS SANITÁRIOS DOMICILIARES, CONFORME CONVÊNIO: Nº 854471/2017 PROCESSO 25100.016340/2017 FUNASA. |  | SIM
29453 | 0373 | CAIXA SINFONADA, PVC, DN 100 X 50 MM, JUNTA ELÁSTICA, FORNECIDA E INSTALADA EM RAMAL DE DESCARGA OU RAMAL DE ESGOTO SANITÁRIO. AF 12/2014- MSD 5 : ; | unidade | 1 | 0 | 0 |  | 7514 | CONTRATAÇÃO DE EMPRESA ESPECIALIZADA PARA CONSTRUÇÃO DE 09 (NOVE) MÓDULOS SANITÁRIOS DOMICILIARES, CONFORME CONVÊNIO: Nº 854471/2017 PROCESSO 25100.016340/2017 FUNASA. |  | SIM
29454 | 0374 | ELETRODUTO FLEXÍVEL CORRUGADO, PVC, DN 20 MM (1/2"), PARA CIRCUITOS TERMINAIS, INSTALADO EM FORRO - FORNECIMENTO E INSTALAÇÃO. AF.12/2015- MSD 5 : ; | metro | 4 | 0 | 0 |  | 7514 | CONTRATAÇÃO DE EMPRESA ESPECIALIZADA PARA CONSTRUÇÃO DE 09 (NOVE) MÓDULOS SANITÁRIOS DOMICILIARES, CONFORME CONVÊNIO: Nº 854471/2017 PROCESSO 25100.016340/2017 FUNASA. |  | SIM
29455 | 0375 | QUADRO DE DISTRIBUIÇÃO DE ENERGIA EM PVC, DE EMBUTIR, SEM BARRAMENTO, PARA 3 DISJUNTORES - FORNECIMENTO E INSTALAÇÃO. AF_10/2020- MSD 5 : ; | unidade | 1 | 0 | 0 |  | 7514 | CONTRATAÇÃO DE EMPRESA ESPECIALIZADA PARA CONSTRUÇÃO DE 09 (NOVE) MÓDULOS SANITÁRIOS DOMICILIARES, CONFORME CONVÊNIO: Nº 854471/2017 PROCESSO 25100.016340/2017 FUNASA. |  | SIM
29456 | 0376 | CAIXA RETANGULAR 4 X 2" MÉDIA (H = 1, 30 M DO PISO, METÁLICA, INSTALADA EM PAREDE. AF 12/2015- MSD 5 : ; | unidade | 1 | 0 | 0 |  | 7514 | CONTRATAÇÃO DE EMPRESA ESPECIALIZADA PARA CONSTRUÇÃO DE 09 (NOVE) MÓDULOS SANITÁRIOS DOMICILIARES, CONFORME CONVÊNIO: Nº 854471/2017 PROCESSO 25100.016340/2017 FUNASA. |  | SIM
29457 | 0377 | DISJUNTOR MONOPOLAR TIPO DIN, CORRENTE NOMINAL DE 20A - FORNECIMENTO E INSTALAÇÃO. AF_10/2020- MSD 5 : ; | unidade | 1 | 0 | 0 |  | 7514 | CONTRATAÇÃO DE EMPRESA ESPECIALIZADA PARA CONSTRUÇÃO DE 09 (NOVE) MÓDULOS SANITÁRIOS DOMICILIARES, CONFORME CONVÊNIO: Nº 854471/2017 PROCESSO 25100.016340/2017 FUNASA. |  | SIM
29458 | 0378 | CAIXA SEXTAVADA 3" X 3", METÁLICA, INSTALADA EM LAJE - FORNECIMENTO E INSTALAÇÃO- MSD 5 : ; | unidade | 1 | 0 | 0 |  | 7514 | CONTRATAÇÃO DE EMPRESA ESPECIALIZADA PARA CONSTRUÇÃO DE 09 (NOVE) MÓDULOS SANITÁRIOS DOMICILIARES, CONFORME CONVÊNIO: Nº 854471/2017 PROCESSO 25100.016340/2017 FUNASA. |  | SIM
29459 | 0379 | LÂMPADA COMPACTA DE LED 10 W, BASE E27 - FORNECIMENTO E INSTALAÇÃO. AF_09/2024- MSD 5 : ; | unidade | 1 | 0 | 0 |  | 7514 | CONTRATAÇÃO DE EMPRESA ESPECIALIZADA PARA CONSTRUÇÃO DE 09 (NOVE) MÓDULOS SANITÁRIOS DOMICILIARES, CONFORME CONVÊNIO: Nº 854471/2017 PROCESSO 25100.016340/2017 FUNASA. |  | SIM
29460 | 0380 | CABO DE COBRE FLEXÍVEL ISOLADO, 2,5 MM2, ANTI-CHAMA 450/750V, PARA CIRCUITOS TERMINAIS. FORNECIMENTO E INSTALAÇÃO. AF 12/2015- MSD 5 : ; | metro | 5 | 0 | 0 |  | 7514 | CONTRATAÇÃO DE EMPRESA ESPECIALIZADA PARA CONSTRUÇÃO DE 09 (NOVE) MÓDULOS SANITÁRIOS DOMICILIARES, CONFORME CONVÊNIO: Nº 854471/2017 PROCESSO 25100.016340/2017 FUNASA. |  | SIM
29461 | 0381 | INTERRUPTOR SIMPLES (1 MÓDULO), INTERRUPTOR PARALELO (1 MÓDULO) E 1 TOMADA DE EMBUTIR 2P+T 10 A, INCLUINDO SUPORTE E PLACA - FORNECIMENTO E INSTALAÇÃO. AF_03/2023- MSD 5 : ; | unidade | 1 | 0 | 0 |  | 7514 | CONTRATAÇÃO DE EMPRESA ESPECIALIZADA PARA CONSTRUÇÃO DE 09 (NOVE) MÓDULOS SANITÁRIOS DOMICILIARES, CONFORME CONVÊNIO: Nº 854471/2017 PROCESSO 25100.016340/2017 FUNASA. |  | SIM
29462 | 0382 | CABO DE COBRE FLEXÍVEL ISOLADO, 4,0 MM2, ANTI-CHAMA 450/750V, PARA CIRCUITOS TERMINAIS. FORNECIMENTO E INSTALAÇÃO. AF 12/2015- MSD 5 : ; | metro | 8 | 0 | 0 |  | 7514 | CONTRATAÇÃO DE EMPRESA ESPECIALIZADA PARA CONSTRUÇÃO DE 09 (NOVE) MÓDULOS SANITÁRIOS DOMICILIARES, CONFORME CONVÊNIO: Nº 854471/2017 PROCESSO 25100.016340/2017 FUNASA. |  | SIM
29463 | 0383 | ESCAVAÇÃO MANUAL DE VALAS- MSD 5 : ; | metro cúbico | 2.04 | 0 | 0 |  | 7514 | CONTRATAÇÃO DE EMPRESA ESPECIALIZADA PARA CONSTRUÇÃO DE 09 (NOVE) MÓDULOS SANITÁRIOS DOMICILIARES, CONFORME CONVÊNIO: Nº 854471/2017 PROCESSO 25100.016340/2017 FUNASA. |  | SIM
29464 | 0384 | ALVENARIA DE VEDAÇÃO DE BLOCOS CERÂMICOS FURADOS NA HORIZONTAL DE 9X19X29 CM (ESPESSURA 9 CM) E ARGAMASSA DE ASSENTAMENTO COM PREPARO MANUAL. AF_12/2021- MSD 5 : ; | metro quadrado | 6.28 | 0 | 0 |  | 7514 | CONTRATAÇÃO DE EMPRESA ESPECIALIZADA PARA CONSTRUÇÃO DE 09 (NOVE) MÓDULOS SANITÁRIOS DOMICILIARES, CONFORME CONVÊNIO: Nº 854471/2017 PROCESSO 25100.016340/2017 FUNASA. |  | SIM
29465 | 0385 | ANEL EM CONCRETO ARMADO, LISO, PARA POCOS DE VISITAS, POCOS DE INSPECAO, FOSSAS SEPTICAS E SUMIDOUROS, SEM FUNDO, DIAMETRO INTERNO DE 1,00 M E ALTURA DE 0,50 M- MSD 5 : ; | unidade | 1 | 0 | 0 |  | 7514 | CONTRATAÇÃO DE EMPRESA ESPECIALIZADA PARA CONSTRUÇÃO DE 09 (NOVE) MÓDULOS SANITÁRIOS DOMICILIARES, CONFORME CONVÊNIO: Nº 854471/2017 PROCESSO 25100.016340/2017 FUNASA. |  | SIM
29466 | 0386 | LASTRO COM MATERIAL GRANULAR (PEDRA BRITADA N.2), APLICADO EM PISOS OU LAJES SOBRE SOLO, ESPESSURA DE *10 CM*. AF_01/2024- MSD 5 : ; | metro cúbico | 0.13 | 0 | 0 |  | 7514 | CONTRATAÇÃO DE EMPRESA ESPECIALIZADA PARA CONSTRUÇÃO DE 09 (NOVE) MÓDULOS SANITÁRIOS DOMICILIARES, CONFORME CONVÊNIO: Nº 854471/2017 PROCESSO 25100.016340/2017 FUNASA. |  | SIM
29467 | 0387 | FORNECIMENTO E INSTALÇAO DE TUBO DE VENTILAÇAO DN 50 MM- MSD 5 : ; | metro | 0.5 | 0 | 0 |  | 7514 | CONTRATAÇÃO DE EMPRESA ESPECIALIZADA PARA CONSTRUÇÃO DE 09 (NOVE) MÓDULOS SANITÁRIOS DOMICILIARES, CONFORME CONVÊNIO: Nº 854471/2017 PROCESSO 25100.016340/2017 FUNASA. |  | SIM
29468 | 0388 | PEÇA CIRCULAR PRÉ-MOLDADA, VOLUME DE CONCRETO ACIMA DE 100 LITROS, TAXA DE AÇO APROXIMADA DE 30KG/M³. AF_03/2024- MSD 5 : ; | metro cúbico | 0.16 | 0 | 0 |  | 7514 | CONTRATAÇÃO DE EMPRESA ESPECIALIZADA PARA CONSTRUÇÃO DE 09 (NOVE) MÓDULOS SANITÁRIOS DOMICILIARES, CONFORME CONVÊNIO: Nº 854471/2017 PROCESSO 25100.016340/2017 FUNASA. |  | SIM
29469 | 0389 | ESCAVAÇÃO MANUAL DE VALAS- MSD 5 : ; | metro cúbico | 3.15 | 0 | 0 |  | 7514 | CONTRATAÇÃO DE EMPRESA ESPECIALIZADA PARA CONSTRUÇÃO DE 09 (NOVE) MÓDULOS SANITÁRIOS DOMICILIARES, CONFORME CONVÊNIO: Nº 854471/2017 PROCESSO 25100.016340/2017 FUNASA. |  | SIM
29470 | 0390 | CONCRETO MAGRO PARA LASTRO- MSD 5 : ; | metro cúbico | 0.27 | 0 | 0 |  | 7514 | CONTRATAÇÃO DE EMPRESA ESPECIALIZADA PARA CONSTRUÇÃO DE 09 (NOVE) MÓDULOS SANITÁRIOS DOMICILIARES, CONFORME CONVÊNIO: Nº 854471/2017 PROCESSO 25100.016340/2017 FUNASA. |  | SIM
29471 | 0391 | CONCRETO FCK=20 MPA PARA EXECUÇÃO DA LAJE- MSD 5 : ; | metro cúbico | 0.13 | 0 | 0 |  | 7514 | CONTRATAÇÃO DE EMPRESA ESPECIALIZADA PARA CONSTRUÇÃO DE 09 (NOVE) MÓDULOS SANITÁRIOS DOMICILIARES, CONFORME CONVÊNIO: Nº 854471/2017 PROCESSO 25100.016340/2017 FUNASA. |  | SIM
29472 | 0392 | ALVENARIA DE VEDAÇÃO DE BLOCOS CERÂMICOS FURADOS NA HORIZONTAL DE 9X19X29 CM (ESPESSURA 9 CM) E ARGAMASSA DE ASSENTAMENTO COM PREPARO MANUAL. AF_12/2021- MSD 5 : ; | metro quadrado | 7.8 | 0 | 0 |  | 7514 | CONTRATAÇÃO DE EMPRESA ESPECIALIZADA PARA CONSTRUÇÃO DE 09 (NOVE) MÓDULOS SANITÁRIOS DOMICILIARES, CONFORME CONVÊNIO: Nº 854471/2017 PROCESSO 25100.016340/2017 FUNASA. |  | SIM
29473 | 0393 | CHAPISCO APLICADO EM ALVENARIA- MSD 5 : ; | metro quadrado | 7.2 | 0 | 0 |  | 7514 | CONTRATAÇÃO DE EMPRESA ESPECIALIZADA PARA CONSTRUÇÃO DE 09 (NOVE) MÓDULOS SANITÁRIOS DOMICILIARES, CONFORME CONVÊNIO: Nº 854471/2017 PROCESSO 25100.016340/2017 FUNASA. |  | SIM
29474 | 0394 | REBOCO EM ARGAMASSA TRAÇO 1:2:8- MSD 5 : ; | metro quadrado | 7.2 | 0 | 0 |  | 7514 | CONTRATAÇÃO DE EMPRESA ESPECIALIZADA PARA CONSTRUÇÃO DE 09 (NOVE) MÓDULOS SANITÁRIOS DOMICILIARES, CONFORME CONVÊNIO: Nº 854471/2017 PROCESSO 25100.016340/2017 FUNASA. |  | SIM
29475 | 0395 | PEÇA RETANGULAR PRÉ-MOLDADA, VOLUME DE CONCRETO ACIMA DE 100 LITROS, TAXA DE AÇO APROXIMADA DE 30KG/M³. AF_03/2024- MSD 5 : ; | metro cúbico | 0.02 | 0 | 0 |  | 7514 | CONTRATAÇÃO DE EMPRESA ESPECIALIZADA PARA CONSTRUÇÃO DE 09 (NOVE) MÓDULOS SANITÁRIOS DOMICILIARES, CONFORME CONVÊNIO: Nº 854471/2017 PROCESSO 25100.016340/2017 FUNASA. |  | SIM
29476 | 0396 | LIMPEZA MANUAL DE VEGETAÇÃO EM TERRENO COM ENXADA. AF_03/2024- MSD 6 : ; | metro quadrado | 7.84 | 0 | 0 |  | 7514 | CONTRATAÇÃO DE EMPRESA ESPECIALIZADA PARA CONSTRUÇÃO DE 09 (NOVE) MÓDULOS SANITÁRIOS DOMICILIARES, CONFORME CONVÊNIO: Nº 854471/2017 PROCESSO 25100.016340/2017 FUNASA. |  | SIM
29477 | 0397 | LOCAÇÃO CONVENCIONAL DE OBRA, UTILIZANDO GABARITO DE TÁBUAS CORRIDAS PONTALETADAS A CADA 2,00M - 2 UTILIZAÇÕES. AF_03/2024- MSD 6 : ; | metro | 7.6 | 0 | 0 |  | 7514 | CONTRATAÇÃO DE EMPRESA ESPECIALIZADA PARA CONSTRUÇÃO DE 09 (NOVE) MÓDULOS SANITÁRIOS DOMICILIARES, CONFORME CONVÊNIO: Nº 854471/2017 PROCESSO 25100.016340/2017 FUNASA. |  | SIM
29478 | 0398 | ESCAVAÇÃO MANUAL DE VALA. AF_09/2024- MSD 6 : ; | metro cúbico | 0.56 | 0 | 0 |  | 7514 | CONTRATAÇÃO DE EMPRESA ESPECIALIZADA PARA CONSTRUÇÃO DE 09 (NOVE) MÓDULOS SANITÁRIOS DOMICILIARES, CONFORME CONVÊNIO: Nº 854471/2017 PROCESSO 25100.016340/2017 FUNASA. |  | SIM
29479 | 0399 | CONCRETO CICLÓPICO FCK = 15MPA, 30% PEDRA DE MÃO EM VOLUME REAL, INCLUSIVE LANÇAMENTO. AF_05/2021- MSD 6 : ; | metro cúbico | 0.41 | 0 | 0 |  | 7514 | CONTRATAÇÃO DE EMPRESA ESPECIALIZADA PARA CONSTRUÇÃO DE 09 (NOVE) MÓDULOS SANITÁRIOS DOMICILIARES, CONFORME CONVÊNIO: Nº 854471/2017 PROCESSO 25100.016340/2017 FUNASA. |  | SIM
29480 | 0400 | ALVENARIA DE BLOCOS DE CONCRETO ESTRUTURAL 14X19X39 CM (ESPESSURA 14 CM), FBK = 4,5 MPA, UTILIZANDO COLHER DE PEDREIRO. AF_10/2022- MSD 6 : ; | metro quadrado | 1.34 | 0 | 0 |  | 7514 | CONTRATAÇÃO DE EMPRESA ESPECIALIZADA PARA CONSTRUÇÃO DE 09 (NOVE) MÓDULOS SANITÁRIOS DOMICILIARES, CONFORME CONVÊNIO: Nº 854471/2017 PROCESSO 25100.016340/2017 FUNASA. |  | SIM
29481 | 0401 | ALVENARIA DE VEDAÇÃO DE BLOCOS CERÂMICOS FURADOS NA HORIZONTAL DE 14X19X29 CM (ESPESSURA 14 CM) E ARGAMASSA DE ASSENTAMENTO COM PREPARO MANUAL. AF_12/2021- MSD 6 : ; | metro quadrado | 16 | 0 | 0 |  | 7514 | CONTRATAÇÃO DE EMPRESA ESPECIALIZADA PARA CONSTRUÇÃO DE 09 (NOVE) MÓDULOS SANITÁRIOS DOMICILIARES, CONFORME CONVÊNIO: Nº 854471/2017 PROCESSO 25100.016340/2017 FUNASA. |  | SIM
29482 | 0402 | ALVENARIA DE VEDAÇÃO DE BLOCOS CERÂMICOS FURADOS NA HORIZONTAL DE 9X19X29 CM (ESPESSURA 9 CM) E ARGAMASSA DE ASSENTAMENTO COM PREPARO MANUAL. AF_12/2021 (APOIO DA PIA)- MSD 6 : ; | metro quadrado | 1.08 | 0 | 0 |  | 7514 | CONTRATAÇÃO DE EMPRESA ESPECIALIZADA PARA CONSTRUÇÃO DE 09 (NOVE) MÓDULOS SANITÁRIOS DOMICILIARES, CONFORME CONVÊNIO: Nº 854471/2017 PROCESSO 25100.016340/2017 FUNASA. |  | SIM
29483 | 0403 | ALVENARIA DE VEDAÇÃO DE BLOCOS CERÂMICOS FURADOS NA HORIZONTAL DE 9X19X29 CM (ESPESSURA 9 CM) E ARGAMASSA DE ASSENTAMENTO COM PREPARO MANUAL. AF_12/2021 (APOIO CAIXA DAGUA)- MSD 6 : ; | metro quadrado | 1.76 | 0 | 0 |  | 7514 | CONTRATAÇÃO DE EMPRESA ESPECIALIZADA PARA CONSTRUÇÃO DE 09 (NOVE) MÓDULOS SANITÁRIOS DOMICILIARES, CONFORME CONVÊNIO: Nº 854471/2017 PROCESSO 25100.016340/2017 FUNASA. |  | SIM
29484 | 0404 | ALVENARIA DE VEDAÇÃO DE BLOCOS CERÂMICOS FURADOS NA HORIZONTAL DE 9X19X29 CM (ESPESSURA 9 CM) E ARGAMASSA DE ASSENTAMENTO COM PREPARO MANUAL. AF_12/2021 (APOIO TANQUE DE LAVAR)- MSD 6 : ; | metro quadrado | 1.08 | 0 | 0 |  | 7514 | CONTRATAÇÃO DE EMPRESA ESPECIALIZADA PARA CONSTRUÇÃO DE 09 (NOVE) MÓDULOS SANITÁRIOS DOMICILIARES, CONFORME CONVÊNIO: Nº 854471/2017 PROCESSO 25100.016340/2017 FUNASA. |  | SIM
29485 | 0405 | CHAPISCO APLICADO EM ALVENARIA- MSD 6 : ; | metro quadrado | 39.84 | 0 | 0 |  | 7514 | CONTRATAÇÃO DE EMPRESA ESPECIALIZADA PARA CONSTRUÇÃO DE 09 (NOVE) MÓDULOS SANITÁRIOS DOMICILIARES, CONFORME CONVÊNIO: Nº 854471/2017 PROCESSO 25100.016340/2017 FUNASA. |  | SIM
29486 | 0406 | REBOCO EM ARGAMASSA TRAÇO 1:2:8- MSD 6 : ; | metro quadrado | 39.84 | 0 | 0 |  | 7514 | CONTRATAÇÃO DE EMPRESA ESPECIALIZADA PARA CONSTRUÇÃO DE 09 (NOVE) MÓDULOS SANITÁRIOS DOMICILIARES, CONFORME CONVÊNIO: Nº 854471/2017 PROCESSO 25100.016340/2017 FUNASA. |  | SIM
29487 | 0407 | REVESTIMENTO CERÂMICO PARA PAREDES INTERNAS COM PLACAS TIPO ESMALTADA DE DIMENSÕES 33X45 CM APLICADAS NA ALTURA INTEIRA DAS PAREDES. AF_02/2023_PE (ALTURA 1,5 M)- MSD 6 : ; | metro quadrado | 8.7 | 0 | 0 |  | 7514 | CONTRATAÇÃO DE EMPRESA ESPECIALIZADA PARA CONSTRUÇÃO DE 09 (NOVE) MÓDULOS SANITÁRIOS DOMICILIARES, CONFORME CONVÊNIO: Nº 854471/2017 PROCESSO 25100.016340/2017 FUNASA. |  | SIM
29488 | 0408 | REVESTIMENTO CERÂMICO PARA PAREDES INTERNAS COM PLACAS TIPO ESMALTADA DE DIMENSÕES 33X45 CM APLICADAS NA ALTURA INTEIRA DAS PAREDES. AF_02/2023_PE - (TANQUE E PIA)- MSD 6 : ; | metro quadrado | 0.84 | 0 | 0 |  | 7514 | CONTRATAÇÃO DE EMPRESA ESPECIALIZADA PARA CONSTRUÇÃO DE 09 (NOVE) MÓDULOS SANITÁRIOS DOMICILIARES, CONFORME CONVÊNIO: Nº 854471/2017 PROCESSO 25100.016340/2017 FUNASA. |  | SIM
29489 | 0409 | LASTRO DE CONCRETO, E = 5 CM, PREPARO MECÂNICO, INCLUSOS LANÇAMENTO E ADENSAMENTO. AF 07 2016- MSD 6 : ; | metro quadrado | 2.4 | 0 | 0 |  | 7514 | CONTRATAÇÃO DE EMPRESA ESPECIALIZADA PARA CONSTRUÇÃO DE 09 (NOVE) MÓDULOS SANITÁRIOS DOMICILIARES, CONFORME CONVÊNIO: Nº 854471/2017 PROCESSO 25100.016340/2017 FUNASA. |  | SIM
29490 | 0410 | REVESTIMENTO CERAMICO PARA PISO COM PLACAS DE DIMENSÕES 35X35 CM- MSD 6 : ; | metro quadrado | 2.4 | 0 | 0 |  | 7514 | CONTRATAÇÃO DE EMPRESA ESPECIALIZADA PARA CONSTRUÇÃO DE 09 (NOVE) MÓDULOS SANITÁRIOS DOMICILIARES, CONFORME CONVÊNIO: Nº 854471/2017 PROCESSO 25100.016340/2017 FUNASA. |  | SIM
29491 | 0411 | EXECUÇÃO DE PASSEIO (CALÇADA)COM CONCRETO MOLDADA IN LOCO,ESPESSURA 8 CM- MSD 6 : ; | metro quadrado | 4.48 | 0 | 0 |  | 7514 | CONTRATAÇÃO DE EMPRESA ESPECIALIZADA PARA CONSTRUÇÃO DE 09 (NOVE) MÓDULOS SANITÁRIOS DOMICILIARES, CONFORME CONVÊNIO: Nº 854471/2017 PROCESSO 25100.016340/2017 FUNASA. |  | SIM
29492 | 0412 | JANELA DE ALUMÍNIO TIPO MAXIM-AR, COM VIDROS, BATENTE E FERRAGENS, EXCLUSIVE ALIZAR, ACABAMENTO E CONTRAMARCO, FIXAÇÃO COM PARAFUSO. FORNECIMENTO E INSTALAÇÃO. AF_11/2024- MSD 6 : ; | metro quadrado | 0.24 | 0 | 0 |  | 7514 | CONTRATAÇÃO DE EMPRESA ESPECIALIZADA PARA CONSTRUÇÃO DE 09 (NOVE) MÓDULOS SANITÁRIOS DOMICILIARES, CONFORME CONVÊNIO: Nº 854471/2017 PROCESSO 25100.016340/2017 FUNASA. |  | SIM
29493 | 0413 | PORTA EM ALUMÍNIO DE ABRIR TIPO VENEZIANA COM GUARNIÇÃO,FECHADURA, FIXAÇÃO COM PARAFUSOS - FORNECIMENTO E INSTALAÇÃO- MSD 6 : ; | metro quadrado | 1.26 | 0 | 0 |  | 7514 | CONTRATAÇÃO DE EMPRESA ESPECIALIZADA PARA CONSTRUÇÃO DE 09 (NOVE) MÓDULOS SANITÁRIOS DOMICILIARES, CONFORME CONVÊNIO: Nº 854471/2017 PROCESSO 25100.016340/2017 FUNASA. |  | SIM
29494 | 0414 | LAJE PRÉ-MOLDADA UNIDIRECIONAL, BIAPOIADA, PARA FORRO, ENCHIMENTO EM CERÂMICA, VIGOTA CONVENCIONAL, ALTURA TOTAL DA LAJE (ENCHIMENTO+CAPA) = (8+3). AF_11/2020_PA- MSD 6 : ; | metro quadrado | 5.33 | 0 | 0 |  | 7514 | CONTRATAÇÃO DE EMPRESA ESPECIALIZADA PARA CONSTRUÇÃO DE 09 (NOVE) MÓDULOS SANITÁRIOS DOMICILIARES, CONFORME CONVÊNIO: Nº 854471/2017 PROCESSO 25100.016340/2017 FUNASA. |  | SIM
29495 | 0415 | IMPERMEABILIZAÇÃO DE SUPERFÍCIE COM EMULSÃO ASFÁLTICA, 2 DEMÃOS. AF_09/2023- MSD 6 : ; | metro quadrado | 5.33 | 0 | 0 |  | 7514 | CONTRATAÇÃO DE EMPRESA ESPECIALIZADA PARA CONSTRUÇÃO DE 09 (NOVE) MÓDULOS SANITÁRIOS DOMICILIARES, CONFORME CONVÊNIO: Nº 854471/2017 PROCESSO 25100.016340/2017 FUNASA. |  | SIM
29496 | 0416 | APLICAÇÃO MANUAL DE PINTURA COM TINTA LATEX ACRILICA,TETO,DUAS DEMAOS- MSD 6 : ; | metro quadrado | 4.56 | 0 | 0 |  | 7514 | CONTRATAÇÃO DE EMPRESA ESPECIALIZADA PARA CONSTRUÇÃO DE 09 (NOVE) MÓDULOS SANITÁRIOS DOMICILIARES, CONFORME CONVÊNIO: Nº 854471/2017 PROCESSO 25100.016340/2017 FUNASA. |  | SIM
29497 | 0417 | APLICAÇÃO MANUAL DE PINTURA COM TINTA LATEX ACRILICA,PAREDES,DUAS DEMAOS- MSD 6 : ; | metro quadrado | 30.3 | 0 | 0 |  | 7514 | CONTRATAÇÃO DE EMPRESA ESPECIALIZADA PARA CONSTRUÇÃO DE 09 (NOVE) MÓDULOS SANITÁRIOS DOMICILIARES, CONFORME CONVÊNIO: Nº 854471/2017 PROCESSO 25100.016340/2017 FUNASA. |  | SIM
29498 | 0418 | CAIXA D´ÁGUA EM POLIETILENO, 500 LITROS (INCLUSOS TUBOS, CONEXÕES E TORNEIRA DE BÓIA) - FORNECIMENTO E INSTALAÇÃO. AF_06/2021- MSD 6 : ; | unidade | 1 | 0 | 0 |  | 7514 | CONTRATAÇÃO DE EMPRESA ESPECIALIZADA PARA CONSTRUÇÃO DE 09 (NOVE) MÓDULOS SANITÁRIOS DOMICILIARES, CONFORME CONVÊNIO: Nº 854471/2017 PROCESSO 25100.016340/2017 FUNASA. |  | SIM
29499 | 0419 | LAVATORIO LOUÇA BRANCA,SUSPENSO,PADRAO POPULAR,FRONECIMENTO E INSTALAÇÃO- MSD 6 : ; | unidade | 1 | 0 | 0 |  | 7514 | CONTRATAÇÃO DE EMPRESA ESPECIALIZADA PARA CONSTRUÇÃO DE 09 (NOVE) MÓDULOS SANITÁRIOS DOMICILIARES, CONFORME CONVÊNIO: Nº 854471/2017 PROCESSO 25100.016340/2017 FUNASA. |  | SIM
29500 | 0420 | VASO SANITARIO SIFONADO COM CAIXA ACOPLADA LOUÇA BRANCA,INCLUSO ENGATE FLEXIVEL EM PLASTICO BRANCO,FORNECIMENTO E INSTALAÇÃO- MSD 6 : ; | unidade | 1 | 0 | 0 |  | 7514 | CONTRATAÇÃO DE EMPRESA ESPECIALIZADA PARA CONSTRUÇÃO DE 09 (NOVE) MÓDULOS SANITÁRIOS DOMICILIARES, CONFORME CONVÊNIO: Nº 854471/2017 PROCESSO 25100.016340/2017 FUNASA. |  | SIM
29501 | 0421 | CHUVEIRO ELÉTRICO COMUM CORPO PLÁSTICO, TIPO DUCHA - FORNECIMENTO E INSTALAÇÃO. AF_01/2020- MSD 6 : ; | unidade | 1 | 0 | 0 |  | 7514 | CONTRATAÇÃO DE EMPRESA ESPECIALIZADA PARA CONSTRUÇÃO DE 09 (NOVE) MÓDULOS SANITÁRIOS DOMICILIARES, CONFORME CONVÊNIO: Nº 854471/2017 PROCESSO 25100.016340/2017 FUNASA. |  | SIM
29502 | 0422 | TANQUE DUPLO EM MARMORE SINTETICO COM CUBA LISA E ESFREGADOR, *110 X 60* CM- MSD 6 : ; | unidade | 1 | 0 | 0 |  | 7514 | CONTRATAÇÃO DE EMPRESA ESPECIALIZADA PARA CONSTRUÇÃO DE 09 (NOVE) MÓDULOS SANITÁRIOS DOMICILIARES, CONFORME CONVÊNIO: Nº 854471/2017 PROCESSO 25100.016340/2017 FUNASA. |  | SIM
29503 | 0423 | BANCADA DE MARMORE SINTETICO 120X60 CM COM CUBA INTEGRADA,FORNECIMENTO E INSTALAÇÃO- MSD 6 : ; | unidade | 1 | 0 | 0 |  | 7514 | CONTRATAÇÃO DE EMPRESA ESPECIALIZADA PARA CONSTRUÇÃO DE 09 (NOVE) MÓDULOS SANITÁRIOS DOMICILIARES, CONFORME CONVÊNIO: Nº 854471/2017 PROCESSO 25100.016340/2017 FUNASA. |  | SIM
29504 | 0424 | TORNEIRA CROMADA DE MESA 1/2 OU 3/4, PARA LAVATÓRIO, PADRÃO MÉDIO, FORNECIMENTO E INSTALAÇÃO. AF 12/2013- MSD 6 : ; | unidade | 1 | 0 | 0 |  | 7514 | CONTRATAÇÃO DE EMPRESA ESPECIALIZADA PARA CONSTRUÇÃO DE 09 (NOVE) MÓDULOS SANITÁRIOS DOMICILIARES, CONFORME CONVÊNIO: Nº 854471/2017 PROCESSO 25100.016340/2017 FUNASA. |  | SIM
29505 | 0425 | TORNEIRA CROMADA PARA TANQUE,FORNECIMENTO E INSTALAÇÃO- MSD 6 : ; | unidade | 1 | 0 | 0 |  | 7514 | CONTRATAÇÃO DE EMPRESA ESPECIALIZADA PARA CONSTRUÇÃO DE 09 (NOVE) MÓDULOS SANITÁRIOS DOMICILIARES, CONFORME CONVÊNIO: Nº 854471/2017 PROCESSO 25100.016340/2017 FUNASA. |  | SIM
29506 | 0426 | CAIXA DE INSPEÇÃO EM ALVENARIA DE TIJOLO MACIÇO, 60X60X60 CM, REVESTIDA INTERNAMENTE COM BARRA LISA (CIMENTO E AREIA), ESP=2 CM, COM TAMPA PRÉ MLDADA DE CONCRETO E FUNDO DE CONCRETO 15 MPA, ESCAVAÇÃO E CONFECÇÃO- MSD 6 : ; | unidade | 1 | 0 | 0 |  | 7514 | CONTRATAÇÃO DE EMPRESA ESPECIALIZADA PARA CONSTRUÇÃO DE 09 (NOVE) MÓDULOS SANITÁRIOS DOMICILIARES, CONFORME CONVÊNIO: Nº 854471/2017 PROCESSO 25100.016340/2017 FUNASA. |  | SIM
29507 | 0427 | CAIXA DE GORDURA EM PVC, DIAMETRO MINIMO 300 MM, DIAMETRO DE SAIDA 100 MM, CAPACIDADE APROXIMADA 18 LITROS, COM TAMPA E CESTO- MSD 6 : ; | unidade | 1 | 0 | 0 |  | 7514 | CONTRATAÇÃO DE EMPRESA ESPECIALIZADA PARA CONSTRUÇÃO DE 09 (NOVE) MÓDULOS SANITÁRIOS DOMICILIARES, CONFORME CONVÊNIO: Nº 854471/2017 PROCESSO 25100.016340/2017 FUNASA. |  | SIM
29508 | 0428 | CAIXA DE GORDURA EM PVC, DIAMETRO MINIMO 300 MM, DIAMETRO DE SAIDA 100 MM, CAPACIDADE APROXIMADA 18 LITROS, COM TAMPA E CESTO- MSD 6 : ; | unidade | 1 | 0 | 0 |  | 7514 | CONTRATAÇÃO DE EMPRESA ESPECIALIZADA PARA CONSTRUÇÃO DE 09 (NOVE) MÓDULOS SANITÁRIOS DOMICILIARES, CONFORME CONVÊNIO: Nº 854471/2017 PROCESSO 25100.016340/2017 FUNASA. |  | SIM
29509 | 0429 | TUBO DE PVC, SODÁVEL, DN 20 MM, INSTALADO EM RAMAL OU SUB RAMAL DE ÁGUA - FORNECIMENTO E INSTALAÇÃO. AF 12)2014- MSD 6 : ; | metro | 6 | 0 | 0 |  | 7514 | CONTRATAÇÃO DE EMPRESA ESPECIALIZADA PARA CONSTRUÇÃO DE 09 (NOVE) MÓDULOS SANITÁRIOS DOMICILIARES, CONFORME CONVÊNIO: Nº 854471/2017 PROCESSO 25100.016340/2017 FUNASA. |  | SIM
29510 | 0430 | TUBO DE PVC, SODÁVEL, DN 25 MM, INSTALADO EM RAMAL OU SUB RAMAL DE ÁGUA - FORNECIMENTO E INSTALAÇÃO. AF 12)2014- MSD 6 : ; | metro | 6 | 0 | 0 |  | 7514 | CONTRATAÇÃO DE EMPRESA ESPECIALIZADA PARA CONSTRUÇÃO DE 09 (NOVE) MÓDULOS SANITÁRIOS DOMICILIARES, CONFORME CONVÊNIO: Nº 854471/2017 PROCESSO 25100.016340/2017 FUNASA. |  | SIM
29511 | 0431 | JOELHO DE 90 GRAUS, PVC SOLDÁVEL, DN 20 MM, INSTALADO EM RAMAL E SUB RAMAL DE ÁGUA. FORNECIMENTO E INSTALAÇÃO. AF 12/2014- MSD 6 : ; | unidade | 4 | 0 | 0 |  | 7514 | CONTRATAÇÃO DE EMPRESA ESPECIALIZADA PARA CONSTRUÇÃO DE 09 (NOVE) MÓDULOS SANITÁRIOS DOMICILIARES, CONFORME CONVÊNIO: Nº 854471/2017 PROCESSO 25100.016340/2017 FUNASA. |  | SIM
29512 | 0432 | JOELHO DE 90 GRAUS, PVC SOLDÁVEL, DN 25 MM, INSTALADO EM RAMAL E SUB RAMAL DE ÁGUA. FORNECIMENTO E INSTALAÇÃO. AF 12/2014- MSD 6 : ; | unidade | 5 | 0 | 0 |  | 7514 | CONTRATAÇÃO DE EMPRESA ESPECIALIZADA PARA CONSTRUÇÃO DE 09 (NOVE) MÓDULOS SANITÁRIOS DOMICILIARES, CONFORME CONVÊNIO: Nº 854471/2017 PROCESSO 25100.016340/2017 FUNASA. |  | SIM
29513 | 0433 | JOELHO 90 GRAUS COM BUCHA DE LATÃO, PVC, SOLDÁVEL, DEN 25 MM X 3/4 INSTALADO EM RAMAL OU SUB RAMAL DE ÁGUA. FORNECIMENTO E INSTALAÇÃO. AF 12/2014- MSD 6 : ; | unidade | 1 | 0 | 0 |  | 7514 | CONTRATAÇÃO DE EMPRESA ESPECIALIZADA PARA CONSTRUÇÃO DE 09 (NOVE) MÓDULOS SANITÁRIOS DOMICILIARES, CONFORME CONVÊNIO: Nº 854471/2017 PROCESSO 25100.016340/2017 FUNASA. |  | SIM
29514 | 0434 | TE, PVC SOLDÁVEL, DN 20 MM, INSTALADO EM RAMAL E SUB RAMAL DE ÁGUA. FORNECIMENTO E INSTALAÇÃO. AF 12/2014- MSD 6 : ; | unidade | 1 | 0 | 0 |  | 7514 | CONTRATAÇÃO DE EMPRESA ESPECIALIZADA PARA CONSTRUÇÃO DE 09 (NOVE) MÓDULOS SANITÁRIOS DOMICILIARES, CONFORME CONVÊNIO: Nº 854471/2017 PROCESSO 25100.016340/2017 FUNASA. |  | SIM
29515 | 0435 | TE, PVC SOLDÁVEL, DN 25 MM, INSTALADO EM RAMAL E SUB RAMAL DE ÁGUA. FORNECIMENTO E INSTALAÇÃO. AF 12/2014- MSD 6 : ; | unidade | 2 | 0 | 0 |  | 7514 | CONTRATAÇÃO DE EMPRESA ESPECIALIZADA PARA CONSTRUÇÃO DE 09 (NOVE) MÓDULOS SANITÁRIOS DOMICILIARES, CONFORME CONVÊNIO: Nº 854471/2017 PROCESSO 25100.016340/2017 FUNASA. |  | SIM
29516 | 0436 | LUVA COM BUCHA DE LATÃO, PVC, SOLDÁVEL, DN 20MM X 1/2", INSTALADO EM RAMAL OU SUB-RAMAL DE ÁGUA - FORNECIMENTO E INSTALAÇÃO. AF_06/2022- MSD 6 : ; | unidade | 1 | 0 | 0 |  | 7514 | CONTRATAÇÃO DE EMPRESA ESPECIALIZADA PARA CONSTRUÇÃO DE 09 (NOVE) MÓDULOS SANITÁRIOS DOMICILIARES, CONFORME CONVÊNIO: Nº 854471/2017 PROCESSO 25100.016340/2017 FUNASA. |  | SIM
29517 | 0437 | LUVA COM BUCHA DE LATÃO, PVC SOLDÁVEL, DN 25 MM X 1/2, INSTALADO EM RAMAL E SUB RAMAL DE ÁGUA. AF 12/2014- MSD 6 : ; | unidade | 1 | 0 | 0 |  | 7514 | CONTRATAÇÃO DE EMPRESA ESPECIALIZADA PARA CONSTRUÇÃO DE 09 (NOVE) MÓDULOS SANITÁRIOS DOMICILIARES, CONFORME CONVÊNIO: Nº 854471/2017 PROCESSO 25100.016340/2017 FUNASA. |  | SIM
29518 | 0438 | ADAPTADOR COM FLANGE E ANEL DE VEDAÇÃO, PVC, SOLDÁVEL, DN 25 MM X 3/4, INSTALADO EM RESERVAÇÃO DE ÁGUA DE EDIFICAÇÃO QUE POSSUA RESERVATÓRIO DE FIBRA/FIBROCIMENTO. FORNECIMENTO E INSTALAÇÃO. AF 06/2016- MSD 6 : ; | unidade | 1 | 0 | 0 |  | 7514 | CONTRATAÇÃO DE EMPRESA ESPECIALIZADA PARA CONSTRUÇÃO DE 09 (NOVE) MÓDULOS SANITÁRIOS DOMICILIARES, CONFORME CONVÊNIO: Nº 854471/2017 PROCESSO 25100.016340/2017 FUNASA. |  | SIM
29519 | 0439 | ADAPTADOR COM FLANGE E ANEL DE VEDAÇÃO, PVC, SOLDÁVEL, DN 20 MM X 1/2, INSTALADO EM RESERVAÇÃO DE ÁGUA DE EDIFICAÇÃO QUE POSSUA RESERVATÓRIO DE FIBRA/FIBROCIMENTO. FORNECIMENTO E INSTALAÇÃO. AF 06/2016- MSD 6 : ; | unidade | 1 | 0 | 0 |  | 7514 | CONTRATAÇÃO DE EMPRESA ESPECIALIZADA PARA CONSTRUÇÃO DE 09 (NOVE) MÓDULOS SANITÁRIOS DOMICILIARES, CONFORME CONVÊNIO: Nº 854471/2017 PROCESSO 25100.016340/2017 FUNASA. |  | SIM
29520 | 0440 | TORNEIRA DE BOIA REAL, ROSCÁVEL, 1/2", FORNECIDA E INSTALADA EM RESERVAÇÃO DE ÁGUA. AF 06/2016- MSD 6 : ; | unidade | 1 | 0 | 0 |  | 7514 | CONTRATAÇÃO DE EMPRESA ESPECIALIZADA PARA CONSTRUÇÃO DE 09 (NOVE) MÓDULOS SANITÁRIOS DOMICILIARES, CONFORME CONVÊNIO: Nº 854471/2017 PROCESSO 25100.016340/2017 FUNASA. |  | SIM
29521 | 0441 | REGISTRO DE PRESSÃO BRUTO, LATÃO, ROSCÁVEL, 1/2, FORNECIDO E INSTALADO EM RAMAL DE ÁGUA. AF 12/2014- MSD 6 : ; | unidade | 1 | 0 | 0 |  | 7514 | CONTRATAÇÃO DE EMPRESA ESPECIALIZADA PARA CONSTRUÇÃO DE 09 (NOVE) MÓDULOS SANITÁRIOS DOMICILIARES, CONFORME CONVÊNIO: Nº 854471/2017 PROCESSO 25100.016340/2017 FUNASA. |  | SIM
29522 | 0442 | REGISTRO DE GAVETA BRUTO, LATÃO ROSCÁVEL, 1/2", FORNECIDO E INSTALADO EM RAMAL DE ÁGUA. AF 12/2014- MSD 6 : ; | unidade | 1 | 0 | 0 |  | 7514 | CONTRATAÇÃO DE EMPRESA ESPECIALIZADA PARA CONSTRUÇÃO DE 09 (NOVE) MÓDULOS SANITÁRIOS DOMICILIARES, CONFORME CONVÊNIO: Nº 854471/2017 PROCESSO 25100.016340/2017 FUNASA. |  | SIM
29523 | 0443 | TORNEIRA CROMADA DE MESA 1/2 OU 3/4, PARA LAVATÓRIO, PADRÃO MÉDIO, FORNECIMENTO E INSTALAÇÃO. AF 12/2013- MSD 6 : ; | unidade | 1 | 0 | 0 |  | 7514 | CONTRATAÇÃO DE EMPRESA ESPECIALIZADA PARA CONSTRUÇÃO DE 09 (NOVE) MÓDULOS SANITÁRIOS DOMICILIARES, CONFORME CONVÊNIO: Nº 854471/2017 PROCESSO 25100.016340/2017 FUNASA. |  | SIM
29524 | 0444 | TUBO PVC, SÉRIE NORMAL, ESGOTO PREDIAL, DN 40 MM, FORNECIDO E INSTALADO EM RAMAL DE DESCARGA OU RAMAL DE ESGOTO SANITÁRIO. AF 12/2014- MSD 6 : ; | metro | 8 | 0 | 0 |  | 7514 | CONTRATAÇÃO DE EMPRESA ESPECIALIZADA PARA CONSTRUÇÃO DE 09 (NOVE) MÓDULOS SANITÁRIOS DOMICILIARES, CONFORME CONVÊNIO: Nº 854471/2017 PROCESSO 25100.016340/2017 FUNASA. |  | SIM
29525 | 0445 | TUBO PVC, SÉRIE NORMAL, ESGOTO PREDIAL, DN 50 MM, FORNECIDO E INSTALADO EM RAMAL DE DESCARGA OU RAMAL DE ESGOTO SANITÁRIO. AF 12/2014 - MSD 6 : ; | metro | 5 | 0 | 0 |  | 7514 | CONTRATAÇÃO DE EMPRESA ESPECIALIZADA PARA CONSTRUÇÃO DE 09 (NOVE) MÓDULOS SANITÁRIOS DOMICILIARES, CONFORME CONVÊNIO: Nº 854471/2017 PROCESSO 25100.016340/2017 FUNASA. |  | SIM
29526 | 0446 | TUBO PVC, SÉRIE NORMAL, ESGOTO PREDIAL, DN 100 MM, FORNECIDO E INSTALADO EM RAMAL DE DESCARGA OU RAMAL DE ESGOTO SANITÁRIO. AF 12/2014- MSD 6 : ; | metro | 4 | 0 | 0 |  | 7514 | CONTRATAÇÃO DE EMPRESA ESPECIALIZADA PARA CONSTRUÇÃO DE 09 (NOVE) MÓDULOS SANITÁRIOS DOMICILIARES, CONFORME CONVÊNIO: Nº 854471/2017 PROCESSO 25100.016340/2017 FUNASA. |  | SIM
29527 | 0447 | JOELHO 90 GRAUS, PVC, SÉRIE NORMAL, ESGOTO PREDIAL, DN 40 MM, JUNTA SOLDÁVEL, FORNECIDO E INSTALADO EM RAMAL DE DE DESCARGA OU RAMAL DE ESGOTO SANITÁRIO. AF 12/2014- MSD 6 : ; | unidade | 5 | 0 | 0 |  | 7514 | CONTRATAÇÃO DE EMPRESA ESPECIALIZADA PARA CONSTRUÇÃO DE 09 (NOVE) MÓDULOS SANITÁRIOS DOMICILIARES, CONFORME CONVÊNIO: Nº 854471/2017 PROCESSO 25100.016340/2017 FUNASA. |  | SIM
29528 | 0448 | JOELHO 90 GRAUS, PVC, SÉRIE NORMAL, ESGOTO PREDIAL, DN 50 MM, JUNTA SOLDÁVEL, FORNECIDO E INSTALADO EM RAMAL DE DE DESCARGA OU RAMAL DE ESGOTO SANITÁRIO. AF 12/2014- MSD 6 : ; | unidade | 1 | 0 | 0 |  | 7514 | CONTRATAÇÃO DE EMPRESA ESPECIALIZADA PARA CONSTRUÇÃO DE 09 (NOVE) MÓDULOS SANITÁRIOS DOMICILIARES, CONFORME CONVÊNIO: Nº 854471/2017 PROCESSO 25100.016340/2017 FUNASA. |  | SIM
29529 | 0449 | JOELHO 90 GRAUS, PVC, SÉRIE NORMAL, ESGOTO PREDIAL, DN 100 MM, JUNTA SOLDÁVEL, FORNECIDO E INSTALADO EM RAMAL DE DE DESCARGA OU RAMAL DE ESGOTO SANITÁRIO. AF 12/2014- MSD 6 : ; | unidade | 1 | 0 | 0 |  | 7514 | CONTRATAÇÃO DE EMPRESA ESPECIALIZADA PARA CONSTRUÇÃO DE 09 (NOVE) MÓDULOS SANITÁRIOS DOMICILIARES, CONFORME CONVÊNIO: Nº 854471/2017 PROCESSO 25100.016340/2017 FUNASA. |  | SIM
29530 | 0450 | TE, PVC, SÉRIE NORMAL, ESGOTO PREDIAL, DN 40 X 40 MM, JUNTA SOLDÁVEL, FORNECIDO EINSTALADO EM RAMAL DE DESCARGA OU RAMAL DE ESGOTO SANITÁRIO. AF 12/2014- MSD 6 : ; | unidade | 1 | 0 | 0 |  | 7514 | CONTRATAÇÃO DE EMPRESA ESPECIALIZADA PARA CONSTRUÇÃO DE 09 (NOVE) MÓDULOS SANITÁRIOS DOMICILIARES, CONFORME CONVÊNIO: Nº 854471/2017 PROCESSO 25100.016340/2017 FUNASA. |  | SIM
29531 | 0451 | TE, PVC, SÉRIE NORMAL, ESGOTO PREDIAL, DN 100 X 100 MM, JUNTA SOLDÁVEL, FORNECIDO EINSTALADO EM RAMAL DE DESCARGA OU RAMAL DE ESGOTO SANITÁRIO. AF 12/2014 - MSD 6 : ; | unidade | 1 | 0 | 0 |  | 7514 | CONTRATAÇÃO DE EMPRESA ESPECIALIZADA PARA CONSTRUÇÃO DE 09 (NOVE) MÓDULOS SANITÁRIOS DOMICILIARES, CONFORME CONVÊNIO: Nº 854471/2017 PROCESSO 25100.016340/2017 FUNASA. |  | SIM
29532 | 0452 | CAIXA SINFONADA, PVC, DN 100 X 50 MM, JUNTA ELÁSTICA, FORNECIDA E INSTALADA EM RAMAL DE DESCARGA OU RAMAL DE ESGOTO SANITÁRIO. AF 12/2014- MSD 6 : ; | unidade | 1 | 0 | 0 |  | 7514 | CONTRATAÇÃO DE EMPRESA ESPECIALIZADA PARA CONSTRUÇÃO DE 09 (NOVE) MÓDULOS SANITÁRIOS DOMICILIARES, CONFORME CONVÊNIO: Nº 854471/2017 PROCESSO 25100.016340/2017 FUNASA. |  | SIM
29533 | 0453 | ELETRODUTO FLEXÍVEL CORRUGADO, PVC, DN 20 MM (1/2"), PARA CIRCUITOS TERMINAIS, INSTALADO EM FORRO - FORNECIMENTO E INSTALAÇÃO. AF.12/2015- MSD 6 : ; | metro | 4 | 0 | 0 |  | 7514 | CONTRATAÇÃO DE EMPRESA ESPECIALIZADA PARA CONSTRUÇÃO DE 09 (NOVE) MÓDULOS SANITÁRIOS DOMICILIARES, CONFORME CONVÊNIO: Nº 854471/2017 PROCESSO 25100.016340/2017 FUNASA. |  | SIM
29534 | 0454 | QUADRO DE DISTRIBUIÇÃO DE ENERGIA EM PVC, DE EMBUTIR, SEM BARRAMENTO, PARA 3 DISJUNTORES - FORNECIMENTO E INSTALAÇÃO. AF_10/2020- MSD 6 : ; | unidade | 1 | 0 | 0 |  | 7514 | CONTRATAÇÃO DE EMPRESA ESPECIALIZADA PARA CONSTRUÇÃO DE 09 (NOVE) MÓDULOS SANITÁRIOS DOMICILIARES, CONFORME CONVÊNIO: Nº 854471/2017 PROCESSO 25100.016340/2017 FUNASA. |  | SIM
29535 | 0455 | CAIXA RETANGULAR 4 X 2" MÉDIA (H = 1, 30 M DO PISO, METÁLICA, INSTALADA EM PAREDE. AF 12/2015- MSD 6 : ; | unidade | 1 | 0 | 0 |  | 7514 | CONTRATAÇÃO DE EMPRESA ESPECIALIZADA PARA CONSTRUÇÃO DE 09 (NOVE) MÓDULOS SANITÁRIOS DOMICILIARES, CONFORME CONVÊNIO: Nº 854471/2017 PROCESSO 25100.016340/2017 FUNASA. |  | SIM
29536 | 0456 | DISJUNTOR MONOPOLAR TIPO DIN, CORRENTE NOMINAL DE 20A - FORNECIMENTO E INSTALAÇÃO. AF_10/2020- MSD 6 : ; | unidade | 1 | 0 | 0 |  | 7514 | CONTRATAÇÃO DE EMPRESA ESPECIALIZADA PARA CONSTRUÇÃO DE 09 (NOVE) MÓDULOS SANITÁRIOS DOMICILIARES, CONFORME CONVÊNIO: Nº 854471/2017 PROCESSO 25100.016340/2017 FUNASA. |  | SIM
29537 | 0457 | CAIXA SEXTAVADA 3" X 3", METÁLICA, INSTALADA EM LAJE - FORNECIMENTO E INSTALAÇÃO- MSD 6 : ; | unidade | 1 | 0 | 0 |  | 7514 | CONTRATAÇÃO DE EMPRESA ESPECIALIZADA PARA CONSTRUÇÃO DE 09 (NOVE) MÓDULOS SANITÁRIOS DOMICILIARES, CONFORME CONVÊNIO: Nº 854471/2017 PROCESSO 25100.016340/2017 FUNASA. |  | SIM
29538 | 0458 | LÂMPADA COMPACTA DE LED 10 W, BASE E27 - FORNECIMENTO E INSTALAÇÃO. AF_09/2024- MSD 6 : ; | unidade | 1 | 0 | 0 |  | 7514 | CONTRATAÇÃO DE EMPRESA ESPECIALIZADA PARA CONSTRUÇÃO DE 09 (NOVE) MÓDULOS SANITÁRIOS DOMICILIARES, CONFORME CONVÊNIO: Nº 854471/2017 PROCESSO 25100.016340/2017 FUNASA. |  | SIM
29539 | 0459 | CABO DE COBRE FLEXÍVEL ISOLADO, 2,5 MM2, ANTI-CHAMA 450/750V, PARA CIRCUITOS TERMINAIS. FORNECIMENTO E INSTALAÇÃO. AF 12/2015- MSD 6 : ; | metro | 5 | 0 | 0 |  | 7514 | CONTRATAÇÃO DE EMPRESA ESPECIALIZADA PARA CONSTRUÇÃO DE 09 (NOVE) MÓDULOS SANITÁRIOS DOMICILIARES, CONFORME CONVÊNIO: Nº 854471/2017 PROCESSO 25100.016340/2017 FUNASA. |  | SIM
29540 | 0460 | INTERRUPTOR SIMPLES (1 MÓDULO), INTERRUPTOR PARALELO (1 MÓDULO) E 1 TOMADA DE EMBUTIR 2P+T 10 A, INCLUINDO SUPORTE E PLACA - FORNECIMENTO E INSTALAÇÃO. AF_03/2023- MSD 6 : ; | unidade | 1 | 0 | 0 |  | 7514 | CONTRATAÇÃO DE EMPRESA ESPECIALIZADA PARA CONSTRUÇÃO DE 09 (NOVE) MÓDULOS SANITÁRIOS DOMICILIARES, CONFORME CONVÊNIO: Nº 854471/2017 PROCESSO 25100.016340/2017 FUNASA. |  | SIM
29541 | 0461 | CABO DE COBRE FLEXÍVEL ISOLADO, 4,0 MM2, ANTI-CHAMA 450/750V, PARA CIRCUITOS TERMINAIS. FORNECIMENTO E INSTALAÇÃO. AF 12/2015- MSD 6 : ; | metro | 8 | 0 | 0 |  | 7514 | CONTRATAÇÃO DE EMPRESA ESPECIALIZADA PARA CONSTRUÇÃO DE 09 (NOVE) MÓDULOS SANITÁRIOS DOMICILIARES, CONFORME CONVÊNIO: Nº 854471/2017 PROCESSO 25100.016340/2017 FUNASA. |  | SIM
29542 | 0462 | ESCAVAÇÃO MANUAL DE VALAS- MSD 6 : ; | metro cúbico | 2.04 | 0 | 0 |  | 7514 | CONTRATAÇÃO DE EMPRESA ESPECIALIZADA PARA CONSTRUÇÃO DE 09 (NOVE) MÓDULOS SANITÁRIOS DOMICILIARES, CONFORME CONVÊNIO: Nº 854471/2017 PROCESSO 25100.016340/2017 FUNASA. |  | SIM
29543 | 0463 | ALVENARIA DE VEDAÇÃO DE BLOCOS CERÂMICOS FURADOS NA HORIZONTAL DE 9X19X29 CM (ESPESSURA 9 CM) E ARGAMASSA DE ASSENTAMENTO COM PREPARO MANUAL. AF_12/2021- MSD 6 : ; | metro quadrado | 6.28 | 0 | 0 |  | 7514 | CONTRATAÇÃO DE EMPRESA ESPECIALIZADA PARA CONSTRUÇÃO DE 09 (NOVE) MÓDULOS SANITÁRIOS DOMICILIARES, CONFORME CONVÊNIO: Nº 854471/2017 PROCESSO 25100.016340/2017 FUNASA. |  | SIM
29544 | 0464 | ANEL EM CONCRETO ARMADO, LISO, PARA POCOS DE VISITAS, POCOS DE INSPECAO, FOSSAS SEPTICAS E SUMIDOUROS, SEM FUNDO, DIAMETRO INTERNO DE 1,00 M E ALTURA DE 0,50 M- MSD 6 : ; | unidade | 1 | 0 | 0 |  | 7514 | CONTRATAÇÃO DE EMPRESA ESPECIALIZADA PARA CONSTRUÇÃO DE 09 (NOVE) MÓDULOS SANITÁRIOS DOMICILIARES, CONFORME CONVÊNIO: Nº 854471/2017 PROCESSO 25100.016340/2017 FUNASA. |  | SIM
29545 | 0465 | LASTRO COM MATERIAL GRANULAR (PEDRA BRITADA N.2), APLICADO EM PISOS OU LAJES SOBRE SOLO, ESPESSURA DE *10 CM*. AF_01/2024- MSD 6 : ; | metro cúbico | 0.13 | 0 | 0 |  | 7514 | CONTRATAÇÃO DE EMPRESA ESPECIALIZADA PARA CONSTRUÇÃO DE 09 (NOVE) MÓDULOS SANITÁRIOS DOMICILIARES, CONFORME CONVÊNIO: Nº 854471/2017 PROCESSO 25100.016340/2017 FUNASA. |  | SIM
29546 | 0466 | FORNECIMENTO E INSTALÇAO DE TUBO DE VENTILAÇAO DN 50 MM- MSD 6 : ; | metro | 0.5 | 0 | 0 |  | 7514 | CONTRATAÇÃO DE EMPRESA ESPECIALIZADA PARA CONSTRUÇÃO DE 09 (NOVE) MÓDULOS SANITÁRIOS DOMICILIARES, CONFORME CONVÊNIO: Nº 854471/2017 PROCESSO 25100.016340/2017 FUNASA. |  | SIM
29547 | 0467 | PEÇA CIRCULAR PRÉ-MOLDADA, VOLUME DE CONCRETO ACIMA DE 100 LITROS, TAXA DE AÇO APROXIMADA DE 30KG/M³. AF_03/2024- MSD 6 : ; | metro cúbico | 0.16 | 0 | 0 |  | 7514 | CONTRATAÇÃO DE EMPRESA ESPECIALIZADA PARA CONSTRUÇÃO DE 09 (NOVE) MÓDULOS SANITÁRIOS DOMICILIARES, CONFORME CONVÊNIO: Nº 854471/2017 PROCESSO 25100.016340/2017 FUNASA. |  | SIM
29548 | 0468 | ESCAVAÇÃO MANUAL DE VALAS- MSD 6 : ; | metro cúbico | 3.15 | 0 | 0 |  | 7514 | CONTRATAÇÃO DE EMPRESA ESPECIALIZADA PARA CONSTRUÇÃO DE 09 (NOVE) MÓDULOS SANITÁRIOS DOMICILIARES, CONFORME CONVÊNIO: Nº 854471/2017 PROCESSO 25100.016340/2017 FUNASA. |  | SIM
29549 | 0469 | CONCRETO MAGRO PARA LASTRO- MSD 6 : ; | metro cúbico | 0.27 | 0 | 0 |  | 7514 | CONTRATAÇÃO DE EMPRESA ESPECIALIZADA PARA CONSTRUÇÃO DE 09 (NOVE) MÓDULOS SANITÁRIOS DOMICILIARES, CONFORME CONVÊNIO: Nº 854471/2017 PROCESSO 25100.016340/2017 FUNASA. |  | SIM
29550 | 0470 | CONCRETO FCK=20 MPA PARA EXECUÇÃO DA LAJE- MSD 6 : ; | metro cúbico | 0.13 | 0 | 0 |  | 7514 | CONTRATAÇÃO DE EMPRESA ESPECIALIZADA PARA CONSTRUÇÃO DE 09 (NOVE) MÓDULOS SANITÁRIOS DOMICILIARES, CONFORME CONVÊNIO: Nº 854471/2017 PROCESSO 25100.016340/2017 FUNASA. |  | SIM
29551 | 0471 | ALVENARIA DE VEDAÇÃO DE BLOCOS CERÂMICOS FURADOS NA HORIZONTAL DE 9X19X29 CM (ESPESSURA 9 CM) E ARGAMASSA DE ASSENTAMENTO COM PREPARO MANUAL. AF_12/2021- MSD 6 : ; | metro quadrado | 7.8 | 0 | 0 |  | 7514 | CONTRATAÇÃO DE EMPRESA ESPECIALIZADA PARA CONSTRUÇÃO DE 09 (NOVE) MÓDULOS SANITÁRIOS DOMICILIARES, CONFORME CONVÊNIO: Nº 854471/2017 PROCESSO 25100.016340/2017 FUNASA. |  | SIM
29552 | 0472 | CHAPISCO APLICADO EM ALVENARIA- MSD 6 : ; | metro quadrado | 7.2 | 0 | 0 |  | 7514 | CONTRATAÇÃO DE EMPRESA ESPECIALIZADA PARA CONSTRUÇÃO DE 09 (NOVE) MÓDULOS SANITÁRIOS DOMICILIARES, CONFORME CONVÊNIO: Nº 854471/2017 PROCESSO 25100.016340/2017 FUNASA. |  | SIM
29553 | 0473 | REBOCO EM ARGAMASSA TRAÇO 1:2:8- MSD 6 : ; | metro quadrado | 7.2 | 0 | 0 |  | 7514 | CONTRATAÇÃO DE EMPRESA ESPECIALIZADA PARA CONSTRUÇÃO DE 09 (NOVE) MÓDULOS SANITÁRIOS DOMICILIARES, CONFORME CONVÊNIO: Nº 854471/2017 PROCESSO 25100.016340/2017 FUNASA. |  | SIM
29554 | 0474 | PEÇA RETANGULAR PRÉ-MOLDADA, VOLUME DE CONCRETO ACIMA DE 100 LITROS, TAXA DE AÇO APROXIMADA DE 30KG/M³. AF_03/2024- MSD 6 : ; | metro cúbico | 0.02 | 0 | 0 |  | 7514 | CONTRATAÇÃO DE EMPRESA ESPECIALIZADA PARA CONSTRUÇÃO DE 09 (NOVE) MÓDULOS SANITÁRIOS DOMICILIARES, CONFORME CONVÊNIO: Nº 854471/2017 PROCESSO 25100.016340/2017 FUNASA. |  | SIM
29617 | 0475 | LIMPEZA MANUAL DE VEGETAÇÃO EM TERRENO COM ENXADA. AF_03/2024- MSD 7 : ; | metro quadrado | 7.84 | 0 | 0 |  | 7514 | CONTRATAÇÃO DE EMPRESA ESPECIALIZADA PARA CONSTRUÇÃO DE 09 (NOVE) MÓDULOS SANITÁRIOS DOMICILIARES, CONFORME CONVÊNIO: Nº 854471/2017 PROCESSO 25100.016340/2017 FUNASA. |  | SIM
29622 | 0476 | LOCAÇÃO CONVENCIONAL DE OBRA, UTILIZANDO GABARITO DE TÁBUAS CORRIDAS PONTALETADAS A CADA 2,00M - 2 UTILIZAÇÕES. AF_03/2024- MSD 7 : ; | metro | 7.6 | 0 | 0 |  | 7514 | CONTRATAÇÃO DE EMPRESA ESPECIALIZADA PARA CONSTRUÇÃO DE 09 (NOVE) MÓDULOS SANITÁRIOS DOMICILIARES, CONFORME CONVÊNIO: Nº 854471/2017 PROCESSO 25100.016340/2017 FUNASA. |  | SIM
29624 | 0477 | ESCAVAÇÃO MANUAL DE VALA. AF_09/2024- MSD 7 : ; | metro cúbico | 0.56 | 0 | 0 |  | 7514 | CONTRATAÇÃO DE EMPRESA ESPECIALIZADA PARA CONSTRUÇÃO DE 09 (NOVE) MÓDULOS SANITÁRIOS DOMICILIARES, CONFORME CONVÊNIO: Nº 854471/2017 PROCESSO 25100.016340/2017 FUNASA. |  | SIM
29625 | 0478 | CONCRETO CICLÓPICO FCK = 15MPA, 30% PEDRA DE MÃO EM VOLUME REAL, INCLUSIVE LANÇAMENTO. AF_05/2021- MSD 7 : ; | metro cúbico | 0.41 | 0 | 0 |  | 7514 | CONTRATAÇÃO DE EMPRESA ESPECIALIZADA PARA CONSTRUÇÃO DE 09 (NOVE) MÓDULOS SANITÁRIOS DOMICILIARES, CONFORME CONVÊNIO: Nº 854471/2017 PROCESSO 25100.016340/2017 FUNASA. |  | SIM
29626 | 0479 | ALVENARIA DE BLOCOS DE CONCRETO ESTRUTURAL 14X19X39 CM (ESPESSURA 14 CM), FBK = 4,5 MPA, UTILIZANDO COLHER DE PEDREIRO. AF_10/2022- MSD 7 : ; | metro quadrado | 1.34 | 0 | 0 |  | 7514 | CONTRATAÇÃO DE EMPRESA ESPECIALIZADA PARA CONSTRUÇÃO DE 09 (NOVE) MÓDULOS SANITÁRIOS DOMICILIARES, CONFORME CONVÊNIO: Nº 854471/2017 PROCESSO 25100.016340/2017 FUNASA. |  | SIM
29627 | 0480 | ALVENARIA DE VEDAÇÃO DE BLOCOS CERÂMICOS FURADOS NA HORIZONTAL DE 14X19X29 CM (ESPESSURA 14 CM) E ARGAMASSA DE ASSENTAMENTO COM PREPARO MANUAL. AF_12/2021- MSD 7 : ; | metro quadrado | 16 | 0 | 0 |  | 7514 | CONTRATAÇÃO DE EMPRESA ESPECIALIZADA PARA CONSTRUÇÃO DE 09 (NOVE) MÓDULOS SANITÁRIOS DOMICILIARES, CONFORME CONVÊNIO: Nº 854471/2017 PROCESSO 25100.016340/2017 FUNASA. |  | SIM
29628 | 0481 | ALVENARIA DE VEDAÇÃO DE BLOCOS CERÂMICOS FURADOS NA HORIZONTAL DE 9X19X29 CM (ESPESSURA 9 CM) E ARGAMASSA DE ASSENTAMENTO COM PREPARO MANUAL. AF_12/2021 (APOIO DA PIA)- MSD 7 : ; | metro quadrado | 1.08 | 0 | 0 |  | 7514 | CONTRATAÇÃO DE EMPRESA ESPECIALIZADA PARA CONSTRUÇÃO DE 09 (NOVE) MÓDULOS SANITÁRIOS DOMICILIARES, CONFORME CONVÊNIO: Nº 854471/2017 PROCESSO 25100.016340/2017 FUNASA. |  | SIM
29629 | 0482 | ALVENARIA DE VEDAÇÃO DE BLOCOS CERÂMICOS FURADOS NA HORIZONTAL DE 9X19X29 CM (ESPESSURA 9 CM) E ARGAMASSA DE ASSENTAMENTO COM PREPARO MANUAL. AF_12/2021 (APOIO CAIXA DAGUA)- MSD 7 : ; | metro quadrado | 1.76 | 0 | 0 |  | 7514 | CONTRATAÇÃO DE EMPRESA ESPECIALIZADA PARA CONSTRUÇÃO DE 09 (NOVE) MÓDULOS SANITÁRIOS DOMICILIARES, CONFORME CONVÊNIO: Nº 854471/2017 PROCESSO 25100.016340/2017 FUNASA. |  | SIM
29630 | 0483 | ALVENARIA DE VEDAÇÃO DE BLOCOS CERÂMICOS FURADOS NA HORIZONTAL DE 9X19X29 CM (ESPESSURA 9 CM) E ARGAMASSA DE ASSENTAMENTO COM PREPARO MANUAL. AF_12/2021 (APOIO TANQUE DE LAVAR)- MSD 7 : ; | metro quadrado | 1.08 | 0 | 0 |  | 7514 | CONTRATAÇÃO DE EMPRESA ESPECIALIZADA PARA CONSTRUÇÃO DE 09 (NOVE) MÓDULOS SANITÁRIOS DOMICILIARES, CONFORME CONVÊNIO: Nº 854471/2017 PROCESSO 25100.016340/2017 FUNASA. |  | SIM
29631 | 0484 | CHAPISCO APLICADO EM ALVENARIA- MSD 7 : ; | metro quadrado | 39.84 | 0 | 0 |  | 7514 | CONTRATAÇÃO DE EMPRESA ESPECIALIZADA PARA CONSTRUÇÃO DE 09 (NOVE) MÓDULOS SANITÁRIOS DOMICILIARES, CONFORME CONVÊNIO: Nº 854471/2017 PROCESSO 25100.016340/2017 FUNASA. |  | SIM
29632 | 0485 | REBOCO EM ARGAMASSA TRAÇO 1:2:8- MSD 7 : ; | metro quadrado | 39.84 | 0 | 0 |  | 7514 | CONTRATAÇÃO DE EMPRESA ESPECIALIZADA PARA CONSTRUÇÃO DE 09 (NOVE) MÓDULOS SANITÁRIOS DOMICILIARES, CONFORME CONVÊNIO: Nº 854471/2017 PROCESSO 25100.016340/2017 FUNASA. |  | SIM
29633 | 0486 | REVESTIMENTO CERÂMICO PARA PAREDES INTERNAS COM PLACAS TIPO ESMALTADA DE DIMENSÕES 33X45 CM APLICADAS NA ALTURA INTEIRA DAS PAREDES. AF_02/2023_PE (ALTURA 1,5 M)- MSD 7 : ; | metro quadrado | 8.7 | 0 | 0 |  | 7514 | CONTRATAÇÃO DE EMPRESA ESPECIALIZADA PARA CONSTRUÇÃO DE 09 (NOVE) MÓDULOS SANITÁRIOS DOMICILIARES, CONFORME CONVÊNIO: Nº 854471/2017 PROCESSO 25100.016340/2017 FUNASA. |  | SIM
29634 | 0487 | REVESTIMENTO CERÂMICO PARA PAREDES INTERNAS COM PLACAS TIPO ESMALTADA DE DIMENSÕES 33X45 CM APLICADAS NA ALTURA INTEIRA DAS PAREDES. AF_02/2023_PE - (TANQUE E PIA)- MSD 7 : ; | metro quadrado | 0.84 | 0 | 0 |  | 7514 | CONTRATAÇÃO DE EMPRESA ESPECIALIZADA PARA CONSTRUÇÃO DE 09 (NOVE) MÓDULOS SANITÁRIOS DOMICILIARES, CONFORME CONVÊNIO: Nº 854471/2017 PROCESSO 25100.016340/2017 FUNASA. |  | SIM
29635 | 0488 | LASTRO DE CONCRETO, E = 5 CM, PREPARO MECÂNICO, INCLUSOS LANÇAMENTO E ADENSAMENTO. AF 07 2016- MSD 7 : ; | metro quadrado | 2.4 | 0 | 0 |  | 7514 | CONTRATAÇÃO DE EMPRESA ESPECIALIZADA PARA CONSTRUÇÃO DE 09 (NOVE) MÓDULOS SANITÁRIOS DOMICILIARES, CONFORME CONVÊNIO: Nº 854471/2017 PROCESSO 25100.016340/2017 FUNASA. |  | SIM
29636 | 0489 | REVESTIMENTO CERAMICO PARA PISO COM PLACAS DE DIMENSÕES 35X35 CM- MSD 7 : ; | metro quadrado | 2.4 | 0 | 0 |  | 7514 | CONTRATAÇÃO DE EMPRESA ESPECIALIZADA PARA CONSTRUÇÃO DE 09 (NOVE) MÓDULOS SANITÁRIOS DOMICILIARES, CONFORME CONVÊNIO: Nº 854471/2017 PROCESSO 25100.016340/2017 FUNASA. |  | SIM
29637 | 0490 | EXECUÇÃO DE PASSEIO (CALÇADA)COM CONCRETO MOLDADA IN LOCO,ESPESSURA 8 CM- MSD 7 : ; | metro quadrado | 4.48 | 0 | 0 |  | 7514 | CONTRATAÇÃO DE EMPRESA ESPECIALIZADA PARA CONSTRUÇÃO DE 09 (NOVE) MÓDULOS SANITÁRIOS DOMICILIARES, CONFORME CONVÊNIO: Nº 854471/2017 PROCESSO 25100.016340/2017 FUNASA. |  | SIM
29638 | 0491 | JANELA DE ALUMÍNIO TIPO MAXIM-AR, COM VIDROS, BATENTE E FERRAGENS, EXCLUSIVE ALIZAR, ACABAMENTO E CONTRAMARCO, FIXAÇÃO COM PARAFUSO. FORNECIMENTO E INSTALAÇÃO. AF_11/2024- MSD 7 : ; | metro quadrado | 0.24 | 0 | 0 |  | 7514 | CONTRATAÇÃO DE EMPRESA ESPECIALIZADA PARA CONSTRUÇÃO DE 09 (NOVE) MÓDULOS SANITÁRIOS DOMICILIARES, CONFORME CONVÊNIO: Nº 854471/2017 PROCESSO 25100.016340/2017 FUNASA. |  | SIM
29639 | 0492 | PORTA EM ALUMÍNIO DE ABRIR TIPO VENEZIANA COM GUARNIÇÃO,FECHADURA, FIXAÇÃO COM PARAFUSOS - FORNECIMENTO E INSTALAÇÃO- MSD 7 : ; | metro quadrado | 1.26 | 0 | 0 |  | 7514 | CONTRATAÇÃO DE EMPRESA ESPECIALIZADA PARA CONSTRUÇÃO DE 09 (NOVE) MÓDULOS SANITÁRIOS DOMICILIARES, CONFORME CONVÊNIO: Nº 854471/2017 PROCESSO 25100.016340/2017 FUNASA. |  | SIM
29640 | 0493 | LAJE PRÉ-MOLDADA UNIDIRECIONAL, BIAPOIADA, PARA FORRO, ENCHIMENTO EM CERÂMICA, VIGOTA CONVENCIONAL, ALTURA TOTAL DA LAJE (ENCHIMENTO+CAPA) = (8+3). AF_11/2020_PA- MSD 7 : ; | metro quadrado | 5.33 | 0 | 0 |  | 7514 | CONTRATAÇÃO DE EMPRESA ESPECIALIZADA PARA CONSTRUÇÃO DE 09 (NOVE) MÓDULOS SANITÁRIOS DOMICILIARES, CONFORME CONVÊNIO: Nº 854471/2017 PROCESSO 25100.016340/2017 FUNASA. |  | SIM
29641 | 0494 | IMPERMEABILIZAÇÃO DE SUPERFÍCIE COM EMULSÃO ASFÁLTICA, 2 DEMÃOS. AF_09/2023- MSD 7 : ; | metro quadrado | 5.33 | 0 | 0 |  | 7514 | CONTRATAÇÃO DE EMPRESA ESPECIALIZADA PARA CONSTRUÇÃO DE 09 (NOVE) MÓDULOS SANITÁRIOS DOMICILIARES, CONFORME CONVÊNIO: Nº 854471/2017 PROCESSO 25100.016340/2017 FUNASA. |  | SIM
29642 | 0495 | APLICAÇÃO MANUAL DE PINTURA COM TINTA LATEX ACRILICA,TETO,DUAS DEMAOS- MSD 7 : ; | metro quadrado | 4.56 | 0 | 0 |  | 7514 | CONTRATAÇÃO DE EMPRESA ESPECIALIZADA PARA CONSTRUÇÃO DE 09 (NOVE) MÓDULOS SANITÁRIOS DOMICILIARES, CONFORME CONVÊNIO: Nº 854471/2017 PROCESSO 25100.016340/2017 FUNASA. |  | SIM
29643 | 0496 | APLICAÇÃO MANUAL DE PINTURA COM TINTA LATEX ACRILICA,PAREDES,DUAS DEMAOS- MSD 7 : ; | metro quadrado | 30.3 | 0 | 0 |  | 7514 | CONTRATAÇÃO DE EMPRESA ESPECIALIZADA PARA CONSTRUÇÃO DE 09 (NOVE) MÓDULOS SANITÁRIOS DOMICILIARES, CONFORME CONVÊNIO: Nº 854471/2017 PROCESSO 25100.016340/2017 FUNASA. |  | SIM
29644 | 0497 | CAIXA D´ÁGUA EM POLIETILENO, 500 LITROS (INCLUSOS TUBOS, CONEXÕES E TORNEIRA DE BÓIA) - FORNECIMENTO E INSTALAÇÃO. AF_06/2021- MSD 7 : ; | unidade | 1 | 0 | 0 |  | 7514 | CONTRATAÇÃO DE EMPRESA ESPECIALIZADA PARA CONSTRUÇÃO DE 09 (NOVE) MÓDULOS SANITÁRIOS DOMICILIARES, CONFORME CONVÊNIO: Nº 854471/2017 PROCESSO 25100.016340/2017 FUNASA. |  | SIM
29645 | 0498 | LAVATORIO LOUÇA BRANCA,SUSPENSO,PADRAO POPULAR,FRONECIMENTO E INSTALAÇÃO- MSD 7 : ; | unidade | 1 | 0 | 0 |  | 7514 | CONTRATAÇÃO DE EMPRESA ESPECIALIZADA PARA CONSTRUÇÃO DE 09 (NOVE) MÓDULOS SANITÁRIOS DOMICILIARES, CONFORME CONVÊNIO: Nº 854471/2017 PROCESSO 25100.016340/2017 FUNASA. |  | SIM
29646 | 0499 | VASO SANITARIO SIFONADO COM CAIXA ACOPLADA LOUÇA BRANCA,INCLUSO ENGATE FLEXIVEL EM PLASTICO BRANCO,FORNECIMENTO E INSTALAÇÃO- MSD 7 : ; | unidade | 1 | 0 | 0 |  | 7514 | CONTRATAÇÃO DE EMPRESA ESPECIALIZADA PARA CONSTRUÇÃO DE 09 (NOVE) MÓDULOS SANITÁRIOS DOMICILIARES, CONFORME CONVÊNIO: Nº 854471/2017 PROCESSO 25100.016340/2017 FUNASA. |  | SIM
29647 | 0500 | CHUVEIRO ELÉTRICO COMUM CORPO PLÁSTICO, TIPO DUCHA - FORNECIMENTO E INSTALAÇÃO. AF_01/2020- MSD 7 : ; | unidade | 1 | 0 | 0 |  | 7514 | CONTRATAÇÃO DE EMPRESA ESPECIALIZADA PARA CONSTRUÇÃO DE 09 (NOVE) MÓDULOS SANITÁRIOS DOMICILIARES, CONFORME CONVÊNIO: Nº 854471/2017 PROCESSO 25100.016340/2017 FUNASA. |  | SIM
29648 | 0501 | TANQUE DUPLO EM MARMORE SINTETICO COM CUBA LISA E ESFREGADOR, *110 X 60* CM- MSD 7 : ; | unidade | 1 | 0 | 0 |  | 7514 | CONTRATAÇÃO DE EMPRESA ESPECIALIZADA PARA CONSTRUÇÃO DE 09 (NOVE) MÓDULOS SANITÁRIOS DOMICILIARES, CONFORME CONVÊNIO: Nº 854471/2017 PROCESSO 25100.016340/2017 FUNASA. |  | SIM
29649 | 0502 | BANCADA DE MARMORE SINTETICO 120X60 CM COM CUBA INTEGRADA,FORNECIMENTO E INSTALAÇÃO- MSD 7 : ; | unidade | 1 | 0 | 0 |  | 7514 | CONTRATAÇÃO DE EMPRESA ESPECIALIZADA PARA CONSTRUÇÃO DE 09 (NOVE) MÓDULOS SANITÁRIOS DOMICILIARES, CONFORME CONVÊNIO: Nº 854471/2017 PROCESSO 25100.016340/2017 FUNASA. |  | SIM
29650 | 0503 | TORNEIRA CROMADA DE MESA 1/2 OU 3/4, PARA LAVATÓRIO, PADRÃO MÉDIO, FORNECIMENTO E INSTALAÇÃO. AF 12/2013- MSD 7 : ; | unidade | 1 | 0 | 0 |  | 7514 | CONTRATAÇÃO DE EMPRESA ESPECIALIZADA PARA CONSTRUÇÃO DE 09 (NOVE) MÓDULOS SANITÁRIOS DOMICILIARES, CONFORME CONVÊNIO: Nº 854471/2017 PROCESSO 25100.016340/2017 FUNASA. |  | SIM
29651 | 0504 | TORNEIRA CROMADA PARA TANQUE,FORNECIMENTO E INSTALAÇÃO- MSD 7 : ; | unidade | 1 | 0 | 0 |  | 7514 | CONTRATAÇÃO DE EMPRESA ESPECIALIZADA PARA CONSTRUÇÃO DE 09 (NOVE) MÓDULOS SANITÁRIOS DOMICILIARES, CONFORME CONVÊNIO: Nº 854471/2017 PROCESSO 25100.016340/2017 FUNASA. |  | SIM
29652 | 0505 | CAIXA DE INSPEÇÃO EM ALVENARIA DE TIJOLO MACIÇO, 60X60X60 CM, REVESTIDA INTERNAMENTE COM BARRA LISA (CIMENTO E AREIA), ESP=2 CM, COM TAMPA PRÉ MLDADA DE CONCRETO E FUNDO DE CONCRETO 15 MPA, ESCAVAÇÃO E CONFECÇÃO- MSD 7 : ; | unidade | 1 | 0 | 0 |  | 7514 | CONTRATAÇÃO DE EMPRESA ESPECIALIZADA PARA CONSTRUÇÃO DE 09 (NOVE) MÓDULOS SANITÁRIOS DOMICILIARES, CONFORME CONVÊNIO: Nº 854471/2017 PROCESSO 25100.016340/2017 FUNASA. |  | SIM
29653 | 0506 | CAIXA DE GORDURA EM PVC, DIAMETRO MINIMO 300 MM, DIAMETRO DE SAIDA 100 MM, CAPACIDADE APROXIMADA 18 LITROS, COM TAMPA E CESTO- MSD 7 : ; | unidade | 1 | 0 | 0 |  | 7514 | CONTRATAÇÃO DE EMPRESA ESPECIALIZADA PARA CONSTRUÇÃO DE 09 (NOVE) MÓDULOS SANITÁRIOS DOMICILIARES, CONFORME CONVÊNIO: Nº 854471/2017 PROCESSO 25100.016340/2017 FUNASA. |  | SIM
29654 | 0507 | CAIXA DE GORDURA EM PVC, DIAMETRO MINIMO 300 MM, DIAMETRO DE SAIDA 100 MM, CAPACIDADE APROXIMADA 18 LITROS, COM TAMPA E CESTO- MSD 7 : ; | unidade | 1 | 0 | 0 |  | 7514 | CONTRATAÇÃO DE EMPRESA ESPECIALIZADA PARA CONSTRUÇÃO DE 09 (NOVE) MÓDULOS SANITÁRIOS DOMICILIARES, CONFORME CONVÊNIO: Nº 854471/2017 PROCESSO 25100.016340/2017 FUNASA. |  | SIM
29655 | 0508 | TUBO DE PVC, SODÁVEL, DN 20 MM, INSTALADO EM RAMAL OU SUB RAMAL DE ÁGUA - FORNECIMENTO E INSTALAÇÃO. AF 12)2014- MSD 7 : ; | metro | 6 | 0 | 0 |  | 7514 | CONTRATAÇÃO DE EMPRESA ESPECIALIZADA PARA CONSTRUÇÃO DE 09 (NOVE) MÓDULOS SANITÁRIOS DOMICILIARES, CONFORME CONVÊNIO: Nº 854471/2017 PROCESSO 25100.016340/2017 FUNASA. |  | SIM
29656 | 0509 | TUBO DE PVC, SODÁVEL, DN 25 MM, INSTALADO EM RAMAL OU SUB RAMAL DE ÁGUA - FORNECIMENTO E INSTALAÇÃO. AF 12)2014- MSD 7 : ; | metro | 6 | 0 | 0 |  | 7514 | CONTRATAÇÃO DE EMPRESA ESPECIALIZADA PARA CONSTRUÇÃO DE 09 (NOVE) MÓDULOS SANITÁRIOS DOMICILIARES, CONFORME CONVÊNIO: Nº 854471/2017 PROCESSO 25100.016340/2017 FUNASA. |  | SIM
29657 | 0510 | JOELHO DE 90 GRAUS, PVC SOLDÁVEL, DN 20 MM, INSTALADO EM RAMAL E SUB RAMAL DE ÁGUA. FORNECIMENTO E INSTALAÇÃO. AF 12/2014- MSD 7 : ; | unidade | 4 | 0 | 0 |  | 7514 | CONTRATAÇÃO DE EMPRESA ESPECIALIZADA PARA CONSTRUÇÃO DE 09 (NOVE) MÓDULOS SANITÁRIOS DOMICILIARES, CONFORME CONVÊNIO: Nº 854471/2017 PROCESSO 25100.016340/2017 FUNASA. |  | SIM
29658 | 0511 | JOELHO DE 90 GRAUS, PVC SOLDÁVEL, DN 25 MM, INSTALADO EM RAMAL E SUB RAMAL DE ÁGUA. FORNECIMENTO E INSTALAÇÃO. AF 12/2014- MSD 7 : ; | unidade | 5 | 0 | 0 |  | 7514 | CONTRATAÇÃO DE EMPRESA ESPECIALIZADA PARA CONSTRUÇÃO DE 09 (NOVE) MÓDULOS SANITÁRIOS DOMICILIARES, CONFORME CONVÊNIO: Nº 854471/2017 PROCESSO 25100.016340/2017 FUNASA. |  | SIM
29659 | 0512 | JOELHO 90 GRAUS COM BUCHA DE LATÃO, PVC, SOLDÁVEL, DEN 25 MM X 3/4 INSTALADO EM RAMAL OU SUB RAMAL DE ÁGUA. FORNECIMENTO E INSTALAÇÃO. AF 12/2014- MSD 7 : ; | unidade | 1 | 0 | 0 |  | 7514 | CONTRATAÇÃO DE EMPRESA ESPECIALIZADA PARA CONSTRUÇÃO DE 09 (NOVE) MÓDULOS SANITÁRIOS DOMICILIARES, CONFORME CONVÊNIO: Nº 854471/2017 PROCESSO 25100.016340/2017 FUNASA. |  | SIM
29660 | 0513 | TE, PVC SOLDÁVEL, DN 20 MM, INSTALADO EM RAMAL E SUB RAMAL DE ÁGUA. FORNECIMENTO E INSTALAÇÃO. AF 12/2014- MSD 7 : ; | unidade | 1 | 0 | 0 |  | 7514 | CONTRATAÇÃO DE EMPRESA ESPECIALIZADA PARA CONSTRUÇÃO DE 09 (NOVE) MÓDULOS SANITÁRIOS DOMICILIARES, CONFORME CONVÊNIO: Nº 854471/2017 PROCESSO 25100.016340/2017 FUNASA. |  | SIM
29661 | 0514 | TE, PVC SOLDÁVEL, DN 25 MM, INSTALADO EM RAMAL E SUB RAMAL DE ÁGUA. FORNECIMENTO E INSTALAÇÃO. AF 12/2014- MSD 7 : ; | unidade | 2 | 0 | 0 |  | 7514 | CONTRATAÇÃO DE EMPRESA ESPECIALIZADA PARA CONSTRUÇÃO DE 09 (NOVE) MÓDULOS SANITÁRIOS DOMICILIARES, CONFORME CONVÊNIO: Nº 854471/2017 PROCESSO 25100.016340/2017 FUNASA. |  | SIM
29662 | 0515 | LUVA COM BUCHA DE LATÃO, PVC, SOLDÁVEL, DN 20MM X 1/2", INSTALADO EM RAMAL OU SUB-RAMAL DE ÁGUA - FORNECIMENTO E INSTALAÇÃO. AF_06/2022- MSD 7 : ; | unidade | 1 | 0 | 0 |  | 7514 | CONTRATAÇÃO DE EMPRESA ESPECIALIZADA PARA CONSTRUÇÃO DE 09 (NOVE) MÓDULOS SANITÁRIOS DOMICILIARES, CONFORME CONVÊNIO: Nº 854471/2017 PROCESSO 25100.016340/2017 FUNASA. |  | SIM
29663 | 0516 | LUVA COM BUCHA DE LATÃO, PVC SOLDÁVEL, DN 25 MM X 1/2, INSTALADO EM RAMAL E SUB RAMAL DE ÁGUA. AF 12/2014- MSD 7 : ; | unidade | 1 | 0 | 0 |  | 7514 | CONTRATAÇÃO DE EMPRESA ESPECIALIZADA PARA CONSTRUÇÃO DE 09 (NOVE) MÓDULOS SANITÁRIOS DOMICILIARES, CONFORME CONVÊNIO: Nº 854471/2017 PROCESSO 25100.016340/2017 FUNASA. |  | SIM
29664 | 0517 | ADAPTADOR COM FLANGE E ANEL DE VEDAÇÃO, PVC, SOLDÁVEL, DN 25 MM X 3/4, INSTALADO EM RESERVAÇÃO DE ÁGUA DE EDIFICAÇÃO QUE POSSUA RESERVATÓRIO DE FIBRA/FIBROCIMENTO. FORNECIMENTO E INSTALAÇÃO. AF 06/2016- MSD 7 : ; | unidade | 1 | 0 | 0 |  | 7514 | CONTRATAÇÃO DE EMPRESA ESPECIALIZADA PARA CONSTRUÇÃO DE 09 (NOVE) MÓDULOS SANITÁRIOS DOMICILIARES, CONFORME CONVÊNIO: Nº 854471/2017 PROCESSO 25100.016340/2017 FUNASA. |  | SIM
29665 | 0518 | ADAPTADOR COM FLANGE E ANEL DE VEDAÇÃO, PVC, SOLDÁVEL, DN 20 MM X 1/2, INSTALADO EM RESERVAÇÃO DE ÁGUA DE EDIFICAÇÃO QUE POSSUA RESERVATÓRIO DE FIBRA/FIBROCIMENTO. FORNECIMENTO E INSTALAÇÃO. AF 06/2016- MSD 7 : ; | unidade | 1 | 0 | 0 |  | 7514 | CONTRATAÇÃO DE EMPRESA ESPECIALIZADA PARA CONSTRUÇÃO DE 09 (NOVE) MÓDULOS SANITÁRIOS DOMICILIARES, CONFORME CONVÊNIO: Nº 854471/2017 PROCESSO 25100.016340/2017 FUNASA. |  | SIM
29666 | 0519 | TORNEIRA DE BOIA REAL, ROSCÁVEL, 1/2", FORNECIDA E INSTALADA EM RESERVAÇÃO DE ÁGUA. AF 06/2016- MSD 7 : ; | unidade | 1 | 0 | 0 |  | 7514 | CONTRATAÇÃO DE EMPRESA ESPECIALIZADA PARA CONSTRUÇÃO DE 09 (NOVE) MÓDULOS SANITÁRIOS DOMICILIARES, CONFORME CONVÊNIO: Nº 854471/2017 PROCESSO 25100.016340/2017 FUNASA. |  | SIM
29667 | 0520 | REGISTRO DE PRESSÃO BRUTO, LATÃO, ROSCÁVEL, 1/2, FORNECIDO E INSTALADO EM RAMAL DE ÁGUA. AF 12/2014- MSD 7 : ; | unidade | 1 | 0 | 0 |  | 7514 | CONTRATAÇÃO DE EMPRESA ESPECIALIZADA PARA CONSTRUÇÃO DE 09 (NOVE) MÓDULOS SANITÁRIOS DOMICILIARES, CONFORME CONVÊNIO: Nº 854471/2017 PROCESSO 25100.016340/2017 FUNASA. |  | SIM
29668 | 0521 | REGISTRO DE GAVETA BRUTO, LATÃO ROSCÁVEL, 1/2", FORNECIDO E INSTALADO EM RAMAL DE ÁGUA. AF 12/2014- MSD 7 : ; | unidade | 1 | 0 | 0 |  | 7514 | CONTRATAÇÃO DE EMPRESA ESPECIALIZADA PARA CONSTRUÇÃO DE 09 (NOVE) MÓDULOS SANITÁRIOS DOMICILIARES, CONFORME CONVÊNIO: Nº 854471/2017 PROCESSO 25100.016340/2017 FUNASA. |  | SIM
29669 | 0522 | TORNEIRA CROMADA DE MESA 1/2 OU 3/4, PARA LAVATÓRIO, PADRÃO MÉDIO, FORNECIMENTO E INSTALAÇÃO. AF 12/2013- MSD 7 : ; | unidade | 1 | 0 | 0 |  | 7514 | CONTRATAÇÃO DE EMPRESA ESPECIALIZADA PARA CONSTRUÇÃO DE 09 (NOVE) MÓDULOS SANITÁRIOS DOMICILIARES, CONFORME CONVÊNIO: Nº 854471/2017 PROCESSO 25100.016340/2017 FUNASA. |  | SIM
29670 | 0523 | TUBO PVC, SÉRIE NORMAL, ESGOTO PREDIAL, DN 40 MM, FORNECIDO E INSTALADO EM RAMAL DE DESCARGA OU RAMAL DE ESGOTO SANITÁRIO. AF 12/2014 - MSD 7 : ; | metro | 8 | 0 | 0 |  | 7514 | CONTRATAÇÃO DE EMPRESA ESPECIALIZADA PARA CONSTRUÇÃO DE 09 (NOVE) MÓDULOS SANITÁRIOS DOMICILIARES, CONFORME CONVÊNIO: Nº 854471/2017 PROCESSO 25100.016340/2017 FUNASA. |  | SIM
29671 | 0524 | TUBO PVC, SÉRIE NORMAL, ESGOTO PREDIAL, DN 50 MM, FORNECIDO E INSTALADO EM RAMAL DE DESCARGA OU RAMAL DE ESGOTO SANITÁRIO. AF 12/2014- MSD 7 : ; | metro | 5 | 0 | 0 |  | 7514 | CONTRATAÇÃO DE EMPRESA ESPECIALIZADA PARA CONSTRUÇÃO DE 09 (NOVE) MÓDULOS SANITÁRIOS DOMICILIARES, CONFORME CONVÊNIO: Nº 854471/2017 PROCESSO 25100.016340/2017 FUNASA. |  | SIM
29672 | 0525 | TUBO PVC, SÉRIE NORMAL, ESGOTO PREDIAL, DN 100 MM, FORNECIDO E INSTALADO EM RAMAL DE DESCARGA OU RAMAL DE ESGOTO SANITÁRIO. AF 12/2014- MSD 7 : ; | metro | 4 | 0 | 0 |  | 7514 | CONTRATAÇÃO DE EMPRESA ESPECIALIZADA PARA CONSTRUÇÃO DE 09 (NOVE) MÓDULOS SANITÁRIOS DOMICILIARES, CONFORME CONVÊNIO: Nº 854471/2017 PROCESSO 25100.016340/2017 FUNASA. |  | SIM
29673 | 0526 | JOELHO 90 GRAUS, PVC, SÉRIE NORMAL, ESGOTO PREDIAL, DN 40 MM, JUNTA SOLDÁVEL, FORNECIDO E INSTALADO EM RAMAL DE DE DESCARGA OU RAMAL DE ESGOTO SANITÁRIO. AF 12/2014- MSD 7 : ; | unidade | 5 | 0 | 0 |  | 7514 | CONTRATAÇÃO DE EMPRESA ESPECIALIZADA PARA CONSTRUÇÃO DE 09 (NOVE) MÓDULOS SANITÁRIOS DOMICILIARES, CONFORME CONVÊNIO: Nº 854471/2017 PROCESSO 25100.016340/2017 FUNASA. |  | SIM
29674 | 0527 | JOELHO 90 GRAUS, PVC, SÉRIE NORMAL, ESGOTO PREDIAL, DN 50 MM, JUNTA SOLDÁVEL, FORNECIDO E INSTALADO EM RAMAL DE DE DESCARGA OU RAMAL DE ESGOTO SANITÁRIO. AF 12/2014- MSD 7 : ; | unidade | 1 | 0 | 0 |  | 7514 | CONTRATAÇÃO DE EMPRESA ESPECIALIZADA PARA CONSTRUÇÃO DE 09 (NOVE) MÓDULOS SANITÁRIOS DOMICILIARES, CONFORME CONVÊNIO: Nº 854471/2017 PROCESSO 25100.016340/2017 FUNASA. |  | SIM
29675 | 0528 | JOELHO 90 GRAUS, PVC, SÉRIE NORMAL, ESGOTO PREDIAL, DN 100 MM, JUNTA SOLDÁVEL, FORNECIDO E INSTALADO EM RAMAL DE DE DESCARGA OU RAMAL DE ESGOTO SANITÁRIO. AF 12/2014- MSD 7 : ; | unidade | 1 | 0 | 0 |  | 7514 | CONTRATAÇÃO DE EMPRESA ESPECIALIZADA PARA CONSTRUÇÃO DE 09 (NOVE) MÓDULOS SANITÁRIOS DOMICILIARES, CONFORME CONVÊNIO: Nº 854471/2017 PROCESSO 25100.016340/2017 FUNASA. |  | SIM
29676 | 0529 | TE, PVC, SÉRIE NORMAL, ESGOTO PREDIAL, DN 40 X 40 MM, JUNTA SOLDÁVEL, FORNECIDO EINSTALADO EM RAMAL DE DESCARGA OU RAMAL DE ESGOTO SANITÁRIO. AF 12/2014- MSD 7 : ; | unidade | 1 | 0 | 0 |  | 7514 | CONTRATAÇÃO DE EMPRESA ESPECIALIZADA PARA CONSTRUÇÃO DE 09 (NOVE) MÓDULOS SANITÁRIOS DOMICILIARES, CONFORME CONVÊNIO: Nº 854471/2017 PROCESSO 25100.016340/2017 FUNASA. |  | SIM
29677 | 0530 | TE, PVC, SÉRIE NORMAL, ESGOTO PREDIAL, DN 100 X 100 MM, JUNTA SOLDÁVEL, FORNECIDO EINSTALADO EM RAMAL DE DESCARGA OU RAMAL DE ESGOTO SANITÁRIO. AF 12/2014- MSD 7 : ; | unidade | 1 | 0 | 0 |  | 7514 | CONTRATAÇÃO DE EMPRESA ESPECIALIZADA PARA CONSTRUÇÃO DE 09 (NOVE) MÓDULOS SANITÁRIOS DOMICILIARES, CONFORME CONVÊNIO: Nº 854471/2017 PROCESSO 25100.016340/2017 FUNASA. |  | SIM
29678 | 0531 | CAIXA SINFONADA, PVC, DN 100 X 50 MM, JUNTA ELÁSTICA, FORNECIDA E INSTALADA EM RAMAL DE DESCARGA OU RAMAL DE ESGOTO SANITÁRIO. AF 12/2014- MSD 7 : ; | unidade | 1 | 0 | 0 |  | 7514 | CONTRATAÇÃO DE EMPRESA ESPECIALIZADA PARA CONSTRUÇÃO DE 09 (NOVE) MÓDULOS SANITÁRIOS DOMICILIARES, CONFORME CONVÊNIO: Nº 854471/2017 PROCESSO 25100.016340/2017 FUNASA. |  | SIM
29679 | 0532 | ELETRODUTO FLEXÍVEL CORRUGADO, PVC, DN 20 MM (1/2"), PARA CIRCUITOS TERMINAIS, INSTALADO EM FORRO - FORNECIMENTO E INSTALAÇÃO. AF.12/2015- MSD 7 : ; | metro | 4 | 0 | 0 |  | 7514 | CONTRATAÇÃO DE EMPRESA ESPECIALIZADA PARA CONSTRUÇÃO DE 09 (NOVE) MÓDULOS SANITÁRIOS DOMICILIARES, CONFORME CONVÊNIO: Nº 854471/2017 PROCESSO 25100.016340/2017 FUNASA. |  | SIM
29680 | 0533 | QUADRO DE DISTRIBUIÇÃO DE ENERGIA EM PVC, DE EMBUTIR, SEM BARRAMENTO, PARA 3 DISJUNTORES - FORNECIMENTO E INSTALAÇÃO. AF_10/2020- MSD 7 : ; | unidade | 1 | 0 | 0 |  | 7514 | CONTRATAÇÃO DE EMPRESA ESPECIALIZADA PARA CONSTRUÇÃO DE 09 (NOVE) MÓDULOS SANITÁRIOS DOMICILIARES, CONFORME CONVÊNIO: Nº 854471/2017 PROCESSO 25100.016340/2017 FUNASA. |  | SIM
29681 | 0534 | CAIXA RETANGULAR 4 X 2" MÉDIA (H = 1, 30 M DO PISO, METÁLICA, INSTALADA EM PAREDE. AF 12/2015- MSD 7 : ; | unidade | 1 | 0 | 0 |  | 7514 | CONTRATAÇÃO DE EMPRESA ESPECIALIZADA PARA CONSTRUÇÃO DE 09 (NOVE) MÓDULOS SANITÁRIOS DOMICILIARES, CONFORME CONVÊNIO: Nº 854471/2017 PROCESSO 25100.016340/2017 FUNASA. |  | SIM
29682 | 0535 | DISJUNTOR MONOPOLAR TIPO DIN, CORRENTE NOMINAL DE 20A - FORNECIMENTO E INSTALAÇÃO. AF_10/2020- MSD 7 : ; | unidade | 1 | 0 | 0 |  | 7514 | CONTRATAÇÃO DE EMPRESA ESPECIALIZADA PARA CONSTRUÇÃO DE 09 (NOVE) MÓDULOS SANITÁRIOS DOMICILIARES, CONFORME CONVÊNIO: Nº 854471/2017 PROCESSO 25100.016340/2017 FUNASA. |  | SIM
29683 | 0536 | CAIXA SEXTAVADA 3" X 3", METÁLICA, INSTALADA EM LAJE - FORNECIMENTO E INSTALAÇÃO- MSD 7 : ; | unidade | 1 | 0 | 0 |  | 7514 | CONTRATAÇÃO DE EMPRESA ESPECIALIZADA PARA CONSTRUÇÃO DE 09 (NOVE) MÓDULOS SANITÁRIOS DOMICILIARES, CONFORME CONVÊNIO: Nº 854471/2017 PROCESSO 25100.016340/2017 FUNASA. |  | SIM
29684 | 0537 | LÂMPADA COMPACTA DE LED 10 W, BASE E27 - FORNECIMENTO E INSTALAÇÃO. AF_09/2024- MSD 7 : ; | unidade | 1 | 0 | 0 |  | 7514 | CONTRATAÇÃO DE EMPRESA ESPECIALIZADA PARA CONSTRUÇÃO DE 09 (NOVE) MÓDULOS SANITÁRIOS DOMICILIARES, CONFORME CONVÊNIO: Nº 854471/2017 PROCESSO 25100.016340/2017 FUNASA. |  | SIM
29685 | 0538 | CABO DE COBRE FLEXÍVEL ISOLADO, 2,5 MM2, ANTI-CHAMA 450/750V, PARA CIRCUITOS TERMINAIS. FORNECIMENTO E INSTALAÇÃO. AF 12/2015- MSD 7 : ; | metro | 5 | 0 | 0 |  | 7514 | CONTRATAÇÃO DE EMPRESA ESPECIALIZADA PARA CONSTRUÇÃO DE 09 (NOVE) MÓDULOS SANITÁRIOS DOMICILIARES, CONFORME CONVÊNIO: Nº 854471/2017 PROCESSO 25100.016340/2017 FUNASA. |  | SIM
29686 | 0539 | INTERRUPTOR SIMPLES (1 MÓDULO), INTERRUPTOR PARALELO (1 MÓDULO) E 1 TOMADA DE EMBUTIR 2P+T 10 A, INCLUINDO SUPORTE E PLACA - FORNECIMENTO E INSTALAÇÃO. AF_03/2023- MSD 7 : ; | unidade | 1 | 0 | 0 |  | 7514 | CONTRATAÇÃO DE EMPRESA ESPECIALIZADA PARA CONSTRUÇÃO DE 09 (NOVE) MÓDULOS SANITÁRIOS DOMICILIARES, CONFORME CONVÊNIO: Nº 854471/2017 PROCESSO 25100.016340/2017 FUNASA. |  | SIM
29687 | 0540 | CABO DE COBRE FLEXÍVEL ISOLADO, 4,0 MM2, ANTI-CHAMA 450/750V, PARA CIRCUITOS TERMINAIS. FORNECIMENTO E INSTALAÇÃO. AF 12/2015- MSD 7 : ; | metro | 8 | 0 | 0 |  | 7514 | CONTRATAÇÃO DE EMPRESA ESPECIALIZADA PARA CONSTRUÇÃO DE 09 (NOVE) MÓDULOS SANITÁRIOS DOMICILIARES, CONFORME CONVÊNIO: Nº 854471/2017 PROCESSO 25100.016340/2017 FUNASA. |  | SIM
29688 | 0541 | ESCAVAÇÃO MANUAL DE VALAS- MSD 7 : ; | metro cúbico | 2.04 | 0 | 0 |  | 7514 | CONTRATAÇÃO DE EMPRESA ESPECIALIZADA PARA CONSTRUÇÃO DE 09 (NOVE) MÓDULOS SANITÁRIOS DOMICILIARES, CONFORME CONVÊNIO: Nº 854471/2017 PROCESSO 25100.016340/2017 FUNASA. |  | SIM
29689 | 0542 | ALVENARIA DE VEDAÇÃO DE BLOCOS CERÂMICOS FURADOS NA HORIZONTAL DE 9X19X29 CM (ESPESSURA 9 CM) E ARGAMASSA DE ASSENTAMENTO COM PREPARO MANUAL. AF_12/2021- MSD 7 : ; | metro quadrado | 6.28 | 0 | 0 |  | 7514 | CONTRATAÇÃO DE EMPRESA ESPECIALIZADA PARA CONSTRUÇÃO DE 09 (NOVE) MÓDULOS SANITÁRIOS DOMICILIARES, CONFORME CONVÊNIO: Nº 854471/2017 PROCESSO 25100.016340/2017 FUNASA. |  | SIM
29690 | 0543 | ANEL EM CONCRETO ARMADO, LISO, PARA POCOS DE VISITAS, POCOS DE INSPECAO, FOSSAS SEPTICAS E SUMIDOUROS, SEM FUNDO, DIAMETRO INTERNO DE 1,00 M E ALTURA DE 0,50 M- MSD 7 : ; | unidade | 1 | 0 | 0 |  | 7514 | CONTRATAÇÃO DE EMPRESA ESPECIALIZADA PARA CONSTRUÇÃO DE 09 (NOVE) MÓDULOS SANITÁRIOS DOMICILIARES, CONFORME CONVÊNIO: Nº 854471/2017 PROCESSO 25100.016340/2017 FUNASA. |  | SIM
29691 | 0544 | LASTRO COM MATERIAL GRANULAR (PEDRA BRITADA N.2), APLICADO EM PISOS OU LAJES SOBRE SOLO, ESPESSURA DE *10 CM*. AF_01/2024- MSD 7 : ; | metro cúbico | 0.13 | 0 | 0 |  | 7514 | CONTRATAÇÃO DE EMPRESA ESPECIALIZADA PARA CONSTRUÇÃO DE 09 (NOVE) MÓDULOS SANITÁRIOS DOMICILIARES, CONFORME CONVÊNIO: Nº 854471/2017 PROCESSO 25100.016340/2017 FUNASA. |  | SIM
29692 | 0545 | FORNECIMENTO E INSTALÇAO DE TUBO DE VENTILAÇAO DN 50 MM- MSD 7 : ; | metro | 0.5 | 0 | 0 |  | 7514 | CONTRATAÇÃO DE EMPRESA ESPECIALIZADA PARA CONSTRUÇÃO DE 09 (NOVE) MÓDULOS SANITÁRIOS DOMICILIARES, CONFORME CONVÊNIO: Nº 854471/2017 PROCESSO 25100.016340/2017 FUNASA. |  | SIM
29693 | 0546 | PEÇA CIRCULAR PRÉ-MOLDADA, VOLUME DE CONCRETO ACIMA DE 100 LITROS, TAXA DE AÇO APROXIMADA DE 30KG/M³. AF_03/2024- MSD 7 : ; | metro cúbico | 0.16 | 0 | 0 |  | 7514 | CONTRATAÇÃO DE EMPRESA ESPECIALIZADA PARA CONSTRUÇÃO DE 09 (NOVE) MÓDULOS SANITÁRIOS DOMICILIARES, CONFORME CONVÊNIO: Nº 854471/2017 PROCESSO 25100.016340/2017 FUNASA. |  | SIM
29694 | 0547 | ESCAVAÇÃO MANUAL DE VALAS- MSD 7 : ; | metro cúbico | 3.15 | 0 | 0 |  | 7514 | CONTRATAÇÃO DE EMPRESA ESPECIALIZADA PARA CONSTRUÇÃO DE 09 (NOVE) MÓDULOS SANITÁRIOS DOMICILIARES, CONFORME CONVÊNIO: Nº 854471/2017 PROCESSO 25100.016340/2017 FUNASA. |  | SIM
29695 | 0548 | CONCRETO MAGRO PARA LASTRO- MSD 7 : ; | metro cúbico | 0.27 | 0 | 0 |  | 7514 | CONTRATAÇÃO DE EMPRESA ESPECIALIZADA PARA CONSTRUÇÃO DE 09 (NOVE) MÓDULOS SANITÁRIOS DOMICILIARES, CONFORME CONVÊNIO: Nº 854471/2017 PROCESSO 25100.016340/2017 FUNASA. |  | SIM
29696 | 0549 | CONCRETO FCK=20 MPA PARA EXECUÇÃO DA LAJE- MSD 7 : ; | metro cúbico | 0.13 | 0 | 0 |  | 7514 | CONTRATAÇÃO DE EMPRESA ESPECIALIZADA PARA CONSTRUÇÃO DE 09 (NOVE) MÓDULOS SANITÁRIOS DOMICILIARES, CONFORME CONVÊNIO: Nº 854471/2017 PROCESSO 25100.016340/2017 FUNASA. |  | SIM
29697 | 0550 | ALVENARIA DE VEDAÇÃO DE BLOCOS CERÂMICOS FURADOS NA HORIZONTAL DE 9X19X29 CM (ESPESSURA 9 CM) E ARGAMASSA DE ASSENTAMENTO COM PREPARO MANUAL. AF_12/2021 - MSD 7 : ; | metro quadrado | 7.8 | 0 | 0 |  | 7514 | CONTRATAÇÃO DE EMPRESA ESPECIALIZADA PARA CONSTRUÇÃO DE 09 (NOVE) MÓDULOS SANITÁRIOS DOMICILIARES, CONFORME CONVÊNIO: Nº 854471/2017 PROCESSO 25100.016340/2017 FUNASA. |  | SIM
29698 | 0551 | CHAPISCO APLICADO EM ALVENARIA- MSD 7 : ; | metro quadrado | 7.2 | 0 | 0 |  | 7514 | CONTRATAÇÃO DE EMPRESA ESPECIALIZADA PARA CONSTRUÇÃO DE 09 (NOVE) MÓDULOS SANITÁRIOS DOMICILIARES, CONFORME CONVÊNIO: Nº 854471/2017 PROCESSO 25100.016340/2017 FUNASA. |  | SIM
29699 | 0552 | REBOCO EM ARGAMASSA TRAÇO 1:2:8- MSD 7 : ; | metro quadrado | 7.2 | 0 | 0 |  | 7514 | CONTRATAÇÃO DE EMPRESA ESPECIALIZADA PARA CONSTRUÇÃO DE 09 (NOVE) MÓDULOS SANITÁRIOS DOMICILIARES, CONFORME CONVÊNIO: Nº 854471/2017 PROCESSO 25100.016340/2017 FUNASA. |  | SIM
29700 | 0553 | PEÇA RETANGULAR PRÉ-MOLDADA, VOLUME DE CONCRETO ACIMA DE 100 LITROS, TAXA DE AÇO APROXIMADA DE 30KG/M³. AF_03/2024- MSD 7 : ; | metro cúbico | 0.02 | 0 | 0 |  | 7514 | CONTRATAÇÃO DE EMPRESA ESPECIALIZADA PARA CONSTRUÇÃO DE 09 (NOVE) MÓDULOS SANITÁRIOS DOMICILIARES, CONFORME CONVÊNIO: Nº 854471/2017 PROCESSO 25100.016340/2017 FUNASA. |  | SIM
29701 | 0554 | LOCAÇÃO CONVENCIONAL DE OBRA, UTILIZANDO GABARITO DE TÁBUAS CORRIDAS PONTALETADAS A CADA 2,00M - 2 UTILIZAÇÕES. AF_03/2024 : . | metro | 7.6 | 0 | 0 |  | 7514 | CONTRATAÇÃO DE EMPRESA ESPECIALIZADA PARA CONSTRUÇÃO DE 09 (NOVE) MÓDULOS SANITÁRIOS DOMICILIARES, CONFORME CONVÊNIO: Nº 854471/2017 PROCESSO 25100.016340/2017 FUNASA. |  | SIM
29702 | 0555 | ESCAVAÇÃO MANUAL DE VALA. AF_09/2024 : . | metro cúbico | 0.56 | 0 | 0 |  | 7514 | CONTRATAÇÃO DE EMPRESA ESPECIALIZADA PARA CONSTRUÇÃO DE 09 (NOVE) MÓDULOS SANITÁRIOS DOMICILIARES, CONFORME CONVÊNIO: Nº 854471/2017 PROCESSO 25100.016340/2017 FUNASA. |  | SIM
29703 | 0556 | CONCRETO CICLÓPICO FCK = 15MPA, 30% PEDRA DE MÃO EM VOLUME REAL, INCLUSIVE LANÇAMENTO. AF_05/2021 : . | metro cúbico | 0.41 | 0 | 0 |  | 7514 | CONTRATAÇÃO DE EMPRESA ESPECIALIZADA PARA CONSTRUÇÃO DE 09 (NOVE) MÓDULOS SANITÁRIOS DOMICILIARES, CONFORME CONVÊNIO: Nº 854471/2017 PROCESSO 25100.016340/2017 FUNASA. |  | SIM
29704 | 0557 | ALVENARIA DE BLOCOS DE CONCRETO ESTRUTURAL 14X19X39 CM (ESPESSURA 14 CM), FBK = 4,5 MPA, UTILIZANDO COLHER DE PEDREIRO. AF_10/2022 : . | metro quadrado | 1.34 | 0 | 0 |  | 7514 | CONTRATAÇÃO DE EMPRESA ESPECIALIZADA PARA CONSTRUÇÃO DE 09 (NOVE) MÓDULOS SANITÁRIOS DOMICILIARES, CONFORME CONVÊNIO: Nº 854471/2017 PROCESSO 25100.016340/2017 FUNASA. |  | SIM
29705 | 0558 | ALVENARIA DE VEDAÇÃO DE BLOCOS CERÂMICOS FURADOS NA HORIZONTAL DE 14X19X29 CM (ESPESSURA 14 CM) E ARGAMASSA DE ASSENTAMENTO COM PREPARO MANUAL. AF_12/2021 : . | metro quadrado | 16 | 0 | 0 |  | 7514 | CONTRATAÇÃO DE EMPRESA ESPECIALIZADA PARA CONSTRUÇÃO DE 09 (NOVE) MÓDULOS SANITÁRIOS DOMICILIARES, CONFORME CONVÊNIO: Nº 854471/2017 PROCESSO 25100.016340/2017 FUNASA. |  | SIM
29706 | 0559 | ALVENARIA DE VEDAÇÃO DE BLOCOS CERÂMICOS FURADOS NA HORIZONTAL DE 9X19X29 CM (ESPESSURA 9 CM) E ARGAMASSA DE ASSENTAMENTO COM PREPARO MANUAL. AF_12/2021 (APOIO DA PIA) : . | metro quadrado | 1.08 | 0 | 0 |  | 7514 | CONTRATAÇÃO DE EMPRESA ESPECIALIZADA PARA CONSTRUÇÃO DE 09 (NOVE) MÓDULOS SANITÁRIOS DOMICILIARES, CONFORME CONVÊNIO: Nº 854471/2017 PROCESSO 25100.016340/2017 FUNASA. |  | SIM
29707 | 0560 | ALVENARIA DE VEDAÇÃO DE BLOCOS CERÂMICOS FURADOS NA HORIZONTAL DE 9X19X29 CM (ESPESSURA 9 CM) E ARGAMASSA DE ASSENTAMENTO COM PREPARO MANUAL. AF_12/2021 (APOIO CAIXA DAGUA) : . | metro quadrado | 1.76 | 0 | 0 |  | 7514 | CONTRATAÇÃO DE EMPRESA ESPECIALIZADA PARA CONSTRUÇÃO DE 09 (NOVE) MÓDULOS SANITÁRIOS DOMICILIARES, CONFORME CONVÊNIO: Nº 854471/2017 PROCESSO 25100.016340/2017 FUNASA. |  | SIM
29708 | 0561 | ALVENARIA DE VEDAÇÃO DE BLOCOS CERÂMICOS FURADOS NA HORIZONTAL DE 9X19X29 CM (ESPESSURA 9 CM) E ARGAMASSA DE ASSENTAMENTO COM PREPARO MANUAL. AF_12/2021 (APOIO TANQUE DE LAVAR) : . | metro quadrado | 1.08 | 0 | 0 |  | 7514 | CONTRATAÇÃO DE EMPRESA ESPECIALIZADA PARA CONSTRUÇÃO DE 09 (NOVE) MÓDULOS SANITÁRIOS DOMICILIARES, CONFORME CONVÊNIO: Nº 854471/2017 PROCESSO 25100.016340/2017 FUNASA. |  | SIM
29710 | 0562 | CHAPISCO APLICADO EM ALVENARIA MSD- 8 : . | metro quadrado | 39.84 | 0 | 0 |  | 7514 | CONTRATAÇÃO DE EMPRESA ESPECIALIZADA PARA CONSTRUÇÃO DE 09 (NOVE) MÓDULOS SANITÁRIOS DOMICILIARES, CONFORME CONVÊNIO: Nº 854471/2017 PROCESSO 25100.016340/2017 FUNASA. |  | SIM
29711 | 0563 | REBOCO EM ARGAMASSA TRAÇO 1:2:8 MSD-8 : . | metro quadrado | 39.84 | 0 | 0 |  | 7514 | CONTRATAÇÃO DE EMPRESA ESPECIALIZADA PARA CONSTRUÇÃO DE 09 (NOVE) MÓDULOS SANITÁRIOS DOMICILIARES, CONFORME CONVÊNIO: Nº 854471/2017 PROCESSO 25100.016340/2017 FUNASA. |  | SIM
29713 | 0564 | REVESTIMENTO CERÂMICO PARA PAREDES INTERNAS COM PLACAS TIPO ESMALTADA DE DIMENSÕES 33X45 CM APLICADAS NA ALTURA INTEIRA DAS PAREDES. AF_02/2023_PE (ALTURA 1,5 M) : . | metro quadrado | 8.7 | 0 | 0 |  | 7514 | CONTRATAÇÃO DE EMPRESA ESPECIALIZADA PARA CONSTRUÇÃO DE 09 (NOVE) MÓDULOS SANITÁRIOS DOMICILIARES, CONFORME CONVÊNIO: Nº 854471/2017 PROCESSO 25100.016340/2017 FUNASA. |  | SIM
29715 | 0565 | REVESTIMENTO CERÂMICO PARA PAREDES INTERNAS COM PLACAS TIPO ESMALTADA DE DIMENSÕES 33X45 CM APLICADAS NA ALTURA INTEIRA DAS PAREDES. AF_02/2023_PE - (TANQUE E PIA) : . | metro quadrado | 0.84 | 0 | 0 |  | 7514 | CONTRATAÇÃO DE EMPRESA ESPECIALIZADA PARA CONSTRUÇÃO DE 09 (NOVE) MÓDULOS SANITÁRIOS DOMICILIARES, CONFORME CONVÊNIO: Nº 854471/2017 PROCESSO 25100.016340/2017 FUNASA. |  | SIM
29720 | 0566 | LASTRO DE CONCRETO, E = 5 CM, PREPARO MECÂNICO, INCLUSOS LANÇAMENTO E ADENSAMENTO. AF 07 2016 MSD-8 : . | metro quadrado | 2.4 | 0 | 0 |  | 7514 | CONTRATAÇÃO DE EMPRESA ESPECIALIZADA PARA CONSTRUÇÃO DE 09 (NOVE) MÓDULOS SANITÁRIOS DOMICILIARES, CONFORME CONVÊNIO: Nº 854471/2017 PROCESSO 25100.016340/2017 FUNASA. |  | SIM
29722 | 0567 | REVESTIMENTO CERAMICO PARA PISO COM PLACAS DE DIMENSÕES 35X35 CM MSD-8 : . | metro quadrado | 2.4 | 0 | 0 |  | 7514 | CONTRATAÇÃO DE EMPRESA ESPECIALIZADA PARA CONSTRUÇÃO DE 09 (NOVE) MÓDULOS SANITÁRIOS DOMICILIARES, CONFORME CONVÊNIO: Nº 854471/2017 PROCESSO 25100.016340/2017 FUNASA. |  | SIM
29723 | 0568 | EXECUÇÃO DE PASSEIO (CALÇADA)COM CONCRETO MOLDADA IN LOCO,ESPESSURA 8 CM MSD-8 : . | metro quadrado | 4.48 | 0 | 0 |  | 7514 | CONTRATAÇÃO DE EMPRESA ESPECIALIZADA PARA CONSTRUÇÃO DE 09 (NOVE) MÓDULOS SANITÁRIOS DOMICILIARES, CONFORME CONVÊNIO: Nº 854471/2017 PROCESSO 25100.016340/2017 FUNASA. |  | SIM
29725 | 0569 | JANELA DE ALUMÍNIO TIPO MAXIM-AR, COM VIDROS, BATENTE E FERRAGENS, EXCLUSIVE ALIZAR, ACABAMENTO E CONTRAMARCO, FIXAÇÃO COM PARAFUSO. FORNECIMENTO E INSTALAÇÃO. AF_11/2024 : . | metro quadrado | 0.24 | 0 | 0 |  | 7514 | CONTRATAÇÃO DE EMPRESA ESPECIALIZADA PARA CONSTRUÇÃO DE 09 (NOVE) MÓDULOS SANITÁRIOS DOMICILIARES, CONFORME CONVÊNIO: Nº 854471/2017 PROCESSO 25100.016340/2017 FUNASA. |  | SIM
29726 | 0570 | PORTA EM ALUMÍNIO DE ABRIR TIPO VENEZIANA COM GUARNIÇÃO,FECHADURA, FIXAÇÃO COM PARAFUSOS - FORNECIMENTO E INSTALAÇÃO. MSD-8 : . | metro quadrado | 1.26 | 0 | 0 |  | 7514 | CONTRATAÇÃO DE EMPRESA ESPECIALIZADA PARA CONSTRUÇÃO DE 09 (NOVE) MÓDULOS SANITÁRIOS DOMICILIARES, CONFORME CONVÊNIO: Nº 854471/2017 PROCESSO 25100.016340/2017 FUNASA. |  | SIM
29727 | 0571 | LAJE PRÉ-MOLDADA UNIDIRECIONAL, BIAPOIADA, PARA FORRO, ENCHIMENTO EM CERÂMICA, VIGOTA CONVENCIONAL, ALTURA TOTAL DA LAJE (ENCHIMENTO+CAPA) = (8+3). AF_11/2020_PA : . | metro quadrado | 5.33 | 0 | 0 |  | 7514 | CONTRATAÇÃO DE EMPRESA ESPECIALIZADA PARA CONSTRUÇÃO DE 09 (NOVE) MÓDULOS SANITÁRIOS DOMICILIARES, CONFORME CONVÊNIO: Nº 854471/2017 PROCESSO 25100.016340/2017 FUNASA. |  | SIM
29728 | 0572 | IMPERMEABILIZAÇÃO DE SUPERFÍCIE COM EMULSÃO ASFÁLTICA, 2 DEMÃOS. AF_09/2023 : . | metro quadrado | 5.33 | 0 | 0 |  | 7514 | CONTRATAÇÃO DE EMPRESA ESPECIALIZADA PARA CONSTRUÇÃO DE 09 (NOVE) MÓDULOS SANITÁRIOS DOMICILIARES, CONFORME CONVÊNIO: Nº 854471/2017 PROCESSO 25100.016340/2017 FUNASA. |  | SIM
29729 | 0573 | APLICAÇÃO MANUAL DE PINTURA COM TINTA LATEX ACRILICA,TETO,DUAS DEMAOS MSD-8 : . | metro quadrado | 4.56 | 0 | 0 |  | 7514 | CONTRATAÇÃO DE EMPRESA ESPECIALIZADA PARA CONSTRUÇÃO DE 09 (NOVE) MÓDULOS SANITÁRIOS DOMICILIARES, CONFORME CONVÊNIO: Nº 854471/2017 PROCESSO 25100.016340/2017 FUNASA. |  | SIM
29730 | 0574 | APLICAÇÃO MANUAL DE PINTURA COM TINTA LATEX ACRILICA,PAREDES,DUAS DEMAOS MSD-8 : . | metro quadrado | 30.3 | 0 | 0 |  | 7514 | CONTRATAÇÃO DE EMPRESA ESPECIALIZADA PARA CONSTRUÇÃO DE 09 (NOVE) MÓDULOS SANITÁRIOS DOMICILIARES, CONFORME CONVÊNIO: Nº 854471/2017 PROCESSO 25100.016340/2017 FUNASA. |  | SIM
29731 | 0575 | CAIXA D´ÁGUA EM POLIETILENO, 500 LITROS (INCLUSOS TUBOS, CONEXÕES E TORNEIRA DE BÓIA) - FORNECIMENTO E INSTALAÇÃO. AF_06/2021 : . | metro quadrado | 1 | 0 | 0 |  | 7514 | CONTRATAÇÃO DE EMPRESA ESPECIALIZADA PARA CONSTRUÇÃO DE 09 (NOVE) MÓDULOS SANITÁRIOS DOMICILIARES, CONFORME CONVÊNIO: Nº 854471/2017 PROCESSO 25100.016340/2017 FUNASA. |  | SIM
29732 | 0576 | LAVATORIO LOUÇA BRANCA,SUSPENSO,PADRAO POPULAR,FRONECIMENTO E INSTALAÇÃO MSD-8 : . | metro quadrado | 1 | 0 | 0 |  | 7514 | CONTRATAÇÃO DE EMPRESA ESPECIALIZADA PARA CONSTRUÇÃO DE 09 (NOVE) MÓDULOS SANITÁRIOS DOMICILIARES, CONFORME CONVÊNIO: Nº 854471/2017 PROCESSO 25100.016340/2017 FUNASA. |  | SIM
29733 | 0577 | VASO SANITARIO SIFONADO COM CAIXA ACOPLADA LOUÇA BRANCA,INCLUSO ENGATE FLEXIVEL EM PLASTICO BRANCO,FORNECIMENTO E INSTALAÇÃO MSD-8 : . | metro quadrado | 1 | 0 | 0 |  | 7514 | CONTRATAÇÃO DE EMPRESA ESPECIALIZADA PARA CONSTRUÇÃO DE 09 (NOVE) MÓDULOS SANITÁRIOS DOMICILIARES, CONFORME CONVÊNIO: Nº 854471/2017 PROCESSO 25100.016340/2017 FUNASA. |  | SIM
29734 | 0578 | CHUVEIRO ELÉTRICO COMUM CORPO PLÁSTICO, TIPO DUCHA - FORNECIMENTO E INSTALAÇÃO. AF_01/2020 MSD-8 : . | unidade | 1 | 0 | 0 |  | 7514 | CONTRATAÇÃO DE EMPRESA ESPECIALIZADA PARA CONSTRUÇÃO DE 09 (NOVE) MÓDULOS SANITÁRIOS DOMICILIARES, CONFORME CONVÊNIO: Nº 854471/2017 PROCESSO 25100.016340/2017 FUNASA. |  | SIM
29735 | 0579 | TANQUE DUPLO EM MARMORE SINTETICO COM CUBA LISA E ESFREGADOR, *110 X 60* CM : . | unidade | 1 | 0 | 0 |  | 7514 | CONTRATAÇÃO DE EMPRESA ESPECIALIZADA PARA CONSTRUÇÃO DE 09 (NOVE) MÓDULOS SANITÁRIOS DOMICILIARES, CONFORME CONVÊNIO: Nº 854471/2017 PROCESSO 25100.016340/2017 FUNASA. |  | SIM
29736 | 0580 | BANCADA DE MARMORE SINTETICO 120X60 CM COM CUBA INTEGRADA,FORNECIMENTO E INSTALAÇÃO MSD-8 : . | unidade | 1 | 0 | 0 |  | 7514 | CONTRATAÇÃO DE EMPRESA ESPECIALIZADA PARA CONSTRUÇÃO DE 09 (NOVE) MÓDULOS SANITÁRIOS DOMICILIARES, CONFORME CONVÊNIO: Nº 854471/2017 PROCESSO 25100.016340/2017 FUNASA. |  | SIM
29737 | 0581 | TORNEIRA CROMADA DE MESA 1/2 OU 3/4, PARA LAVATÓRIO, PADRÃO MÉDIO, FORNECIMENTO E INSTALAÇÃO. AF 12/2013 MSD-8 : . | unidade | 1 | 0 | 0 |  | 7514 | CONTRATAÇÃO DE EMPRESA ESPECIALIZADA PARA CONSTRUÇÃO DE 09 (NOVE) MÓDULOS SANITÁRIOS DOMICILIARES, CONFORME CONVÊNIO: Nº 854471/2017 PROCESSO 25100.016340/2017 FUNASA. |  | SIM
29738 | 0582 | TORNEIRA CROMADA PARA TANQUE,FORNECIMENTO E INSTALAÇÃO MSD-8 : . | unidade | 1 | 0 | 0 |  | 7514 | CONTRATAÇÃO DE EMPRESA ESPECIALIZADA PARA CONSTRUÇÃO DE 09 (NOVE) MÓDULOS SANITÁRIOS DOMICILIARES, CONFORME CONVÊNIO: Nº 854471/2017 PROCESSO 25100.016340/2017 FUNASA. |  | SIM
29740 | 0583 | CAIXA DE INSPEÇÃO EM ALVENARIA DE TIJOLO MACIÇO, 60X60X60 CM, REVESTIDA INTERNAMENTE COM BARRA LISA (CIMENTO E AREIA), ESP=2 CM, COM TAMPA PRÉ MLDADA DE CONCRETO E FUNDO DE CONCRETO 15 MPA, ESCAVAÇÃO E CONFECÇÃO. MSD-8: . | unidade | 1 | 0 | 0 |  | 7514 | CONTRATAÇÃO DE EMPRESA ESPECIALIZADA PARA CONSTRUÇÃO DE 09 (NOVE) MÓDULOS SANITÁRIOS DOMICILIARES, CONFORME CONVÊNIO: Nº 854471/2017 PROCESSO 25100.016340/2017 FUNASA. |  | SIM
29741 | 0584 | CAIXA DE GORDURA EM PVC, DIAMETRO MINIMO 300 MM, DIAMETRO DE SAIDA 100 MM, CAPACIDADE APROXIMADA 18 LITROS, COM TAMPA E CESTO : . | unidade | 1 | 0 | 0 |  | 7514 | CONTRATAÇÃO DE EMPRESA ESPECIALIZADA PARA CONSTRUÇÃO DE 09 (NOVE) MÓDULOS SANITÁRIOS DOMICILIARES, CONFORME CONVÊNIO: Nº 854471/2017 PROCESSO 25100.016340/2017 FUNASA. |  | SIM
29742 | 0585 | CAIXA DE GORDURA EM PVC, DIAMETRO MINIMO 300 MM, DIAMETRO DE SAIDA 100 MM, CAPACIDADE APROXIMADA 18 LITROS, COM TAMPA E CESTO : . | unidade | 1 | 0 | 0 |  | 7514 | CONTRATAÇÃO DE EMPRESA ESPECIALIZADA PARA CONSTRUÇÃO DE 09 (NOVE) MÓDULOS SANITÁRIOS DOMICILIARES, CONFORME CONVÊNIO: Nº 854471/2017 PROCESSO 25100.016340/2017 FUNASA. |  | SIM
29743 | 0586 | TUBO DE PVC, SODÁVEL, DN 20 MM, INSTALADO EM RAMAL OU SUB RAMAL DE ÁGUA - FORNECIMENTO E INSTALAÇÃO. AF 12)2014. MSD-8 : . | metro | 6 | 0 | 0 |  | 7514 | CONTRATAÇÃO DE EMPRESA ESPECIALIZADA PARA CONSTRUÇÃO DE 09 (NOVE) MÓDULOS SANITÁRIOS DOMICILIARES, CONFORME CONVÊNIO: Nº 854471/2017 PROCESSO 25100.016340/2017 FUNASA. |  | SIM
29744 | 0587 | TUBO DE PVC, SODÁVEL, DN 25 MM, INSTALADO EM RAMAL OU SUB RAMAL DE ÁGUA - FORNECIMENTO E INSTALAÇÃO. AF 12)2014. MSD-8 : . | metro | 6 | 0 | 0 |  | 7514 | CONTRATAÇÃO DE EMPRESA ESPECIALIZADA PARA CONSTRUÇÃO DE 09 (NOVE) MÓDULOS SANITÁRIOS DOMICILIARES, CONFORME CONVÊNIO: Nº 854471/2017 PROCESSO 25100.016340/2017 FUNASA. |  | SIM
29745 | 0588 | JOELHO DE 90 GRAUS, PVC SOLDÁVEL, DN 20 MM, INSTALADO EM RAMAL E SUB RAMAL DE ÁGUA. FORNECIMENTO E INSTALAÇÃO. AF 12/2014. MSD-8 : . | unidade | 4 | 0 | 0 |  | 7514 | CONTRATAÇÃO DE EMPRESA ESPECIALIZADA PARA CONSTRUÇÃO DE 09 (NOVE) MÓDULOS SANITÁRIOS DOMICILIARES, CONFORME CONVÊNIO: Nº 854471/2017 PROCESSO 25100.016340/2017 FUNASA. |  | SIM
29746 | 0589 | JOELHO DE 90 GRAUS, PVC SOLDÁVEL, DN 25 MM, INSTALADO EM RAMAL E SUB RAMAL DE ÁGUA. FORNECIMENTO E INSTALAÇÃO. AF 12/2014. MSD-8 : . | unidade | 5 | 0 | 0 |  | 7514 | CONTRATAÇÃO DE EMPRESA ESPECIALIZADA PARA CONSTRUÇÃO DE 09 (NOVE) MÓDULOS SANITÁRIOS DOMICILIARES, CONFORME CONVÊNIO: Nº 854471/2017 PROCESSO 25100.016340/2017 FUNASA. |  | SIM
29827 | 0590 | JOELHO 90 GRAUS COM BUCHA DE LATÃO, PVC, SOLDÁVEL, DEN 25 MM X 3/4 INSTALADO EM RAMAL OU SUB RAMAL DE ÁGUA. FORNECIMENTO E INSTALAÇÃO. AF 12/2014. MSD-8 : . | unidade | 1 | 0 | 0 |  | 7514 | CONTRATAÇÃO DE EMPRESA ESPECIALIZADA PARA CONSTRUÇÃO DE 09 (NOVE) MÓDULOS SANITÁRIOS DOMICILIARES, CONFORME CONVÊNIO: Nº 854471/2017 PROCESSO 25100.016340/2017 FUNASA. |  | SIM
29828 | 0591 | TE, PVC SOLDÁVEL, DN 20 MM, INSTALADO EM RAMAL E SUB RAMAL DE ÁGUA. FORNECIMENTO E INSTALAÇÃO. AF 12/2014 MSD-8 : . | unidade | 1 | 0 | 0 |  | 7514 | CONTRATAÇÃO DE EMPRESA ESPECIALIZADA PARA CONSTRUÇÃO DE 09 (NOVE) MÓDULOS SANITÁRIOS DOMICILIARES, CONFORME CONVÊNIO: Nº 854471/2017 PROCESSO 25100.016340/2017 FUNASA. |  | SIM
29829 | 0592 | TE, PVC SOLDÁVEL, DN 25 MM, INSTALADO EM RAMAL E SUB RAMAL DE ÁGUA. FORNECIMENTO E INSTALAÇÃO. AF 12/2014 MSD-8 : . | unidade | 2 | 0 | 0 |  | 7514 | CONTRATAÇÃO DE EMPRESA ESPECIALIZADA PARA CONSTRUÇÃO DE 09 (NOVE) MÓDULOS SANITÁRIOS DOMICILIARES, CONFORME CONVÊNIO: Nº 854471/2017 PROCESSO 25100.016340/2017 FUNASA. |  | SIM
29830 | 0593 | LUVA COM BUCHA DE LATÃO, PVC, SOLDÁVEL, DN 20MM X 1/2", INSTALADO EM RAMAL OU SUB-RAMAL DE ÁGUA - FORNECIMENTO E INSTALAÇÃO. AF_06/2022 : . | unidade | 1 | 0 | 0 |  | 7514 | CONTRATAÇÃO DE EMPRESA ESPECIALIZADA PARA CONSTRUÇÃO DE 09 (NOVE) MÓDULOS SANITÁRIOS DOMICILIARES, CONFORME CONVÊNIO: Nº 854471/2017 PROCESSO 25100.016340/2017 FUNASA. |  | SIM
29831 | 0594 | LUVA COM BUCHA DE LATÃO, PVC SOLDÁVEL, DN 25 MM X 1/2, INSTALADO EM RAMAL E SUB RAMAL DE ÁGUA. AF 12/2014 MSD : . | unidade | 1 | 0 | 0 |  | 7514 | CONTRATAÇÃO DE EMPRESA ESPECIALIZADA PARA CONSTRUÇÃO DE 09 (NOVE) MÓDULOS SANITÁRIOS DOMICILIARES, CONFORME CONVÊNIO: Nº 854471/2017 PROCESSO 25100.016340/2017 FUNASA. |  | SIM
29832 | 0595 | ADAPTADOR COM FLANGE E ANEL DE VEDAÇÃO, PVC, SOLDÁVEL, DN 25 MM X 3/4, INSTALADO EM RESERVAÇÃO DE ÁGUA DE EDIFICAÇÃO QUE POSSUA RESERVATÓRIO DE FIBRA/FIBROCIMENTO. FORNECIMENTO E INSTALAÇÃO. AF 06/2016 MSD-8 : . | unidade | 1 | 0 | 0 |  | 7514 | CONTRATAÇÃO DE EMPRESA ESPECIALIZADA PARA CONSTRUÇÃO DE 09 (NOVE) MÓDULOS SANITÁRIOS DOMICILIARES, CONFORME CONVÊNIO: Nº 854471/2017 PROCESSO 25100.016340/2017 FUNASA. |  | SIM
29833 | 0596 | ADAPTADOR COM FLANGE E ANEL DE VEDAÇÃO, PVC, SOLDÁVEL, DN 20 MM X 1/2, INSTALADO EM RESERVAÇÃO DE ÁGUA DE EDIFICAÇÃO QUE POSSUA RESERVATÓRIO DE FIBRA/FIBROCIMENTO. FORNECIMENTO E INSTALAÇÃO. AF 06/2016 MSD-8 : . | unidade | 1 | 0 | 0 |  | 7514 | CONTRATAÇÃO DE EMPRESA ESPECIALIZADA PARA CONSTRUÇÃO DE 09 (NOVE) MÓDULOS SANITÁRIOS DOMICILIARES, CONFORME CONVÊNIO: Nº 854471/2017 PROCESSO 25100.016340/2017 FUNASA. |  | SIM
29834 | 0597 | TORNEIRA DE BOIA REAL, ROSCÁVEL, 1/2", FORNECIDA E INSTALADA EM RESERVAÇÃO DE ÁGUA. AF 06/2016 MSD-8 : . | unidade | 1 | 0 | 0 |  | 7514 | CONTRATAÇÃO DE EMPRESA ESPECIALIZADA PARA CONSTRUÇÃO DE 09 (NOVE) MÓDULOS SANITÁRIOS DOMICILIARES, CONFORME CONVÊNIO: Nº 854471/2017 PROCESSO 25100.016340/2017 FUNASA. |  | SIM
29835 | 0598 | REGISTRO DE PRESSÃO BRUTO, LATÃO, ROSCÁVEL, 1/2, FORNECIDO E INSTALADO EM RAMAL DE ÁGUA. AF 12/2014 MSD-9 : . | unidade | 1 | 0 | 0 |  | 7514 | CONTRATAÇÃO DE EMPRESA ESPECIALIZADA PARA CONSTRUÇÃO DE 09 (NOVE) MÓDULOS SANITÁRIOS DOMICILIARES, CONFORME CONVÊNIO: Nº 854471/2017 PROCESSO 25100.016340/2017 FUNASA. |  | SIM
29836 | 0599 | REGISTRO DE GAVETA BRUTO, LATÃO ROSCÁVEL, 1/2", FORNECIDO E INSTALADO EM RAMAL DE ÁGUA. AF 12/2014 MSD-8 : . | unidade | 1 | 0 | 0 |  | 7514 | CONTRATAÇÃO DE EMPRESA ESPECIALIZADA PARA CONSTRUÇÃO DE 09 (NOVE) MÓDULOS SANITÁRIOS DOMICILIARES, CONFORME CONVÊNIO: Nº 854471/2017 PROCESSO 25100.016340/2017 FUNASA. |  | SIM
29837 | 0600 | TORNEIRA CROMADA DE MESA 1/2 OU 3/4, PARA LAVATÓRIO, PADRÃO MÉDIO, FORNECIMENTO E INSTALAÇÃO. AF 12/2013 MSD-8 : . | unidade | 1 | 0 | 0 |  | 7514 | CONTRATAÇÃO DE EMPRESA ESPECIALIZADA PARA CONSTRUÇÃO DE 09 (NOVE) MÓDULOS SANITÁRIOS DOMICILIARES, CONFORME CONVÊNIO: Nº 854471/2017 PROCESSO 25100.016340/2017 FUNASA. |  | SIM
29838 | 0601 | TUBO PVC, SÉRIE NORMAL, ESGOTO PREDIAL, DN 40 MM, FORNECIDO E INSTALADO EM RAMAL DE DESCARGA OU RAMAL DE ESGOTO SANITÁRIO. AF 12/2014 MSD-8: . | metro | 8 | 0 | 0 |  | 7514 | CONTRATAÇÃO DE EMPRESA ESPECIALIZADA PARA CONSTRUÇÃO DE 09 (NOVE) MÓDULOS SANITÁRIOS DOMICILIARES, CONFORME CONVÊNIO: Nº 854471/2017 PROCESSO 25100.016340/2017 FUNASA. |  | SIM
29839 | 0602 | TUBO PVC, SÉRIE NORMAL, ESGOTO PREDIAL, DN 50 MM, FORNECIDO E INSTALADO EM RAMAL DE DESCARGA OU RAMAL DE ESGOTO SANITÁRIO. AF 12/2014 MSD-8 : . | metro | 5 | 0 | 0 |  | 7514 | CONTRATAÇÃO DE EMPRESA ESPECIALIZADA PARA CONSTRUÇÃO DE 09 (NOVE) MÓDULOS SANITÁRIOS DOMICILIARES, CONFORME CONVÊNIO: Nº 854471/2017 PROCESSO 25100.016340/2017 FUNASA. |  | SIM
29840 | 0603 | TUBO PVC, SÉRIE NORMAL, ESGOTO PREDIAL, DN 100 MM, FORNECIDO E INSTALADO EM RAMAL DE DESCARGA OU RAMAL DE ESGOTO SANITÁRIO. AF 12/2014 MSD-8 : . | metro | 4 | 0 | 0 |  | 7514 | CONTRATAÇÃO DE EMPRESA ESPECIALIZADA PARA CONSTRUÇÃO DE 09 (NOVE) MÓDULOS SANITÁRIOS DOMICILIARES, CONFORME CONVÊNIO: Nº 854471/2017 PROCESSO 25100.016340/2017 FUNASA. |  | SIM
29841 | 0604 | JOELHO 90 GRAUS, PVC, SÉRIE NORMAL, ESGOTO PREDIAL, DN 40 MM, JUNTA SOLDÁVEL, FORNECIDO E INSTALADO EM RAMAL DE DE DESCARGA OU RAMAL DE ESGOTO SANITÁRIO. AF 12/2014 MSD-8 : . | unidade | 5 | 0 | 0 |  | 7514 | CONTRATAÇÃO DE EMPRESA ESPECIALIZADA PARA CONSTRUÇÃO DE 09 (NOVE) MÓDULOS SANITÁRIOS DOMICILIARES, CONFORME CONVÊNIO: Nº 854471/2017 PROCESSO 25100.016340/2017 FUNASA. |  | SIM
29842 | 0605 | JOELHO 90 GRAUS, PVC, SÉRIE NORMAL, ESGOTO PREDIAL, DN 50 MM, JUNTA SOLDÁVEL, FORNECIDO E INSTALADO EM RAMAL DE DE DESCARGA OU RAMAL DE ESGOTO SANITÁRIO. AF 12/2014 MSD-8 : . | unidade | 1 | 0 | 0 |  | 7514 | CONTRATAÇÃO DE EMPRESA ESPECIALIZADA PARA CONSTRUÇÃO DE 09 (NOVE) MÓDULOS SANITÁRIOS DOMICILIARES, CONFORME CONVÊNIO: Nº 854471/2017 PROCESSO 25100.016340/2017 FUNASA. |  | SIM
29843 | 0606 | JOELHO 90 GRAUS, PVC, SÉRIE NORMAL, ESGOTO PREDIAL, DN 100 MM, JUNTA SOLDÁVEL, FORNECIDO E INSTALADO EM RAMAL DE DE DESCARGA OU RAMAL DE ESGOTO SANITÁRIO. AF 12/2014 MSD-8 : . | unidade | 1 | 0 | 0 |  | 7514 | CONTRATAÇÃO DE EMPRESA ESPECIALIZADA PARA CONSTRUÇÃO DE 09 (NOVE) MÓDULOS SANITÁRIOS DOMICILIARES, CONFORME CONVÊNIO: Nº 854471/2017 PROCESSO 25100.016340/2017 FUNASA. |  | SIM
29844 | 0607 | TE, PVC, SÉRIE NORMAL, ESGOTO PREDIAL, DN 40 X 40 MM, JUNTA SOLDÁVEL, FORNECIDO EINSTALADO EM RAMAL DE DESCARGA OU RAMAL DE ESGOTO SANITÁRIO. AF 12/2014 MSD : . | unidade | 1 | 0 | 0 |  | 7514 | CONTRATAÇÃO DE EMPRESA ESPECIALIZADA PARA CONSTRUÇÃO DE 09 (NOVE) MÓDULOS SANITÁRIOS DOMICILIARES, CONFORME CONVÊNIO: Nº 854471/2017 PROCESSO 25100.016340/2017 FUNASA. |  | SIM
29845 | 0608 | TE, PVC, SÉRIE NORMAL, ESGOTO PREDIAL, DN 100 X 100 MM, JUNTA SOLDÁVEL, FORNECIDO EINSTALADO EM RAMAL DE DESCARGA OU RAMAL DE ESGOTO SANITÁRIO. AF 12/2014 MSD-8 | unidade | 1 | 0 | 0 |  | 7514 | CONTRATAÇÃO DE EMPRESA ESPECIALIZADA PARA CONSTRUÇÃO DE 09 (NOVE) MÓDULOS SANITÁRIOS DOMICILIARES, CONFORME CONVÊNIO: Nº 854471/2017 PROCESSO 25100.016340/2017 FUNASA. |  | SIM
29846 | 0609 | CAIXA SINFONADA, PVC, DN 100 X 50 MM, JUNTA ELÁSTICA, FORNECIDA E INSTALADA EM RAMAL DE DESCARGA OU RAMAL DE ESGOTO SANITÁRIO. AF 12/2014. MSD-8 : . | unidade | 1 | 0 | 0 |  | 7514 | CONTRATAÇÃO DE EMPRESA ESPECIALIZADA PARA CONSTRUÇÃO DE 09 (NOVE) MÓDULOS SANITÁRIOS DOMICILIARES, CONFORME CONVÊNIO: Nº 854471/2017 PROCESSO 25100.016340/2017 FUNASA. |  | SIM
29847 | 0610 | ELETRODUTO FLEXÍVEL CORRUGADO, PVC, DN 20 MM (1/2"), PARA CIRCUITOS TERMINAIS, INSTALADO EM FORRO - FORNECIMENTO E INSTALAÇÃO. AF.12/2015 MSD-8 : . | metro | 4 | 0 | 0 |  | 7514 | CONTRATAÇÃO DE EMPRESA ESPECIALIZADA PARA CONSTRUÇÃO DE 09 (NOVE) MÓDULOS SANITÁRIOS DOMICILIARES, CONFORME CONVÊNIO: Nº 854471/2017 PROCESSO 25100.016340/2017 FUNASA. |  | SIM
29848 | 0611 | QUADRO DE DISTRIBUIÇÃO DE ENERGIA EM PVC, DE EMBUTIR, SEM BARRAMENTO, PARA 3 DISJUNTORES - FORNECIMENTO E INSTALAÇÃO. AF_10/2020 : . | unidade | 1 | 0 | 0 |  | 7514 | CONTRATAÇÃO DE EMPRESA ESPECIALIZADA PARA CONSTRUÇÃO DE 09 (NOVE) MÓDULOS SANITÁRIOS DOMICILIARES, CONFORME CONVÊNIO: Nº 854471/2017 PROCESSO 25100.016340/2017 FUNASA. |  | SIM
28850 | 0612 | Forro mineral: CONCLUSÃO CRECHE | metro quadrado | 1 | 0 | 0 |  | 7514 | CONTRATAÇÃO DE EMPRESA ESPECIALIZADA PARA CONSTRUÇÃO DE 09 (NOVE) MÓDULOS SANITÁRIOS DOMICILIARES, CONFORME CONVÊNIO: Nº 854471/2017 PROCESSO 25100.016340/2017 FUNASA. |  | SIM
29851 | 0613 | DISJUNTOR MONOPOLAR TIPO DIN, CORRENTE NOMINAL DE 20A - FORNECIMENTO E INSTALAÇÃO. AF_10/2020 MSD-8 : . | unidade | 1 | 0 | 0 |  | 7514 | CONTRATAÇÃO DE EMPRESA ESPECIALIZADA PARA CONSTRUÇÃO DE 09 (NOVE) MÓDULOS SANITÁRIOS DOMICILIARES, CONFORME CONVÊNIO: Nº 854471/2017 PROCESSO 25100.016340/2017 FUNASA. |  | SIM
29852 | 0614 | CAIXA SEXTAVADA 3" X 3", METÁLICA, INSTALADA EM LAJE - FORNECIMENTO E INSTALAÇÃO. MSD-8 : . | unidade | 1 | 0 | 0 |  | 7514 | CONTRATAÇÃO DE EMPRESA ESPECIALIZADA PARA CONSTRUÇÃO DE 09 (NOVE) MÓDULOS SANITÁRIOS DOMICILIARES, CONFORME CONVÊNIO: Nº 854471/2017 PROCESSO 25100.016340/2017 FUNASA. |  | SIM
29853 | 0615 | LÂMPADA COMPACTA DE LED 10 W, BASE E27 - FORNECIMENTO E INSTALAÇÃO. AF_09/2024 MSD-8 : . | unidade | 1 | 0 | 0 |  | 7514 | CONTRATAÇÃO DE EMPRESA ESPECIALIZADA PARA CONSTRUÇÃO DE 09 (NOVE) MÓDULOS SANITÁRIOS DOMICILIARES, CONFORME CONVÊNIO: Nº 854471/2017 PROCESSO 25100.016340/2017 FUNASA. |  | SIM
29854 | 0616 | CABO DE COBRE FLEXÍVEL ISOLADO, 2,5 MM2, ANTI-CHAMA 450/750V, PARA CIRCUITOS TERMINAIS. FORNECIMENTO E INSTALAÇÃO. AF 12/2015 MSD-8 : . | metro | 5 | 0 | 0 |  | 7514 | CONTRATAÇÃO DE EMPRESA ESPECIALIZADA PARA CONSTRUÇÃO DE 09 (NOVE) MÓDULOS SANITÁRIOS DOMICILIARES, CONFORME CONVÊNIO: Nº 854471/2017 PROCESSO 25100.016340/2017 FUNASA. |  | SIM
29857 | 0617 | INTERRUPTOR SIMPLES (1 MÓDULO), INTERRUPTOR PARALELO (1 MÓDULO) E 1 TOMADA DE EMBUTIR 2P+T 10 A, INCLUINDO SUPORTE E PLACA - FORNECIMENTO E INSTALAÇÃO. AF_03/2023 : .; | unidade | 1 | 0 | 0 |  | 7514 | CONTRATAÇÃO DE EMPRESA ESPECIALIZADA PARA CONSTRUÇÃO DE 09 (NOVE) MÓDULOS SANITÁRIOS DOMICILIARES, CONFORME CONVÊNIO: Nº 854471/2017 PROCESSO 25100.016340/2017 FUNASA. |  | SIM
29859 | 0618 | CABO DE COBRE FLEXÍVEL ISOLADO, 4,0 MM2, ANTI-CHAMA 450/750V, PARA CIRCUITOS TERMINAIS. FORNECIMENTO E INSTALAÇÃO. AF 12/2015 MSD-8 : . | metro | 8 | 0 | 0 |  | 7514 | CONTRATAÇÃO DE EMPRESA ESPECIALIZADA PARA CONSTRUÇÃO DE 09 (NOVE) MÓDULOS SANITÁRIOS DOMICILIARES, CONFORME CONVÊNIO: Nº 854471/2017 PROCESSO 25100.016340/2017 FUNASA. |  | SIM
29863 | 0619 | ESCAVAÇÃO MANUAL DE VALAS : . | metro cúbico | 2.04 | 0 | 0 |  | 7514 | CONTRATAÇÃO DE EMPRESA ESPECIALIZADA PARA CONSTRUÇÃO DE 09 (NOVE) MÓDULOS SANITÁRIOS DOMICILIARES, CONFORME CONVÊNIO: Nº 854471/2017 PROCESSO 25100.016340/2017 FUNASA. |  | SIM
29869 | 0620 | ALVENARIA DE VEDAÇÃO DE BLOCOS CERÂMICOS FURADOS NA HORIZONTAL DE 9X19X29 CM (ESPESSURA 9 CM) E ARGAMASSA DE ASSENTAMENTO COM PREPARO MANUAL. AF_12/2021 : . | metro quadrado | 6.28 | 0 | 0 |  | 7514 | CONTRATAÇÃO DE EMPRESA ESPECIALIZADA PARA CONSTRUÇÃO DE 09 (NOVE) MÓDULOS SANITÁRIOS DOMICILIARES, CONFORME CONVÊNIO: Nº 854471/2017 PROCESSO 25100.016340/2017 FUNASA. |  | SIM
29871 | 0621 | ANEL EM CONCRETO ARMADO, LISO, PARA POCOS DE VISITAS, POCOS DE INSPECAO, FOSSAS SEPTICAS E SUMIDOUROS, SEM FUNDO, DIAMETRO INTERNO DE 1,00 M E ALTURA DE 0,50 M : . | unidade | 1 | 0 | 0 |  | 7514 | CONTRATAÇÃO DE EMPRESA ESPECIALIZADA PARA CONSTRUÇÃO DE 09 (NOVE) MÓDULOS SANITÁRIOS DOMICILIARES, CONFORME CONVÊNIO: Nº 854471/2017 PROCESSO 25100.016340/2017 FUNASA. |  | SIM
29873 | 0622 | LASTRO COM MATERIAL GRANULAR (PEDRA BRITADA N.2), APLICADO EM PISOS OU LAJES SOBRE SOLO, ESPESSURA DE *10 CM*. AF_01/2024 MSD-8 : . | metro cúbico | 0.13 | 0 | 0 |  | 7514 | CONTRATAÇÃO DE EMPRESA ESPECIALIZADA PARA CONSTRUÇÃO DE 09 (NOVE) MÓDULOS SANITÁRIOS DOMICILIARES, CONFORME CONVÊNIO: Nº 854471/2017 PROCESSO 25100.016340/2017 FUNASA. |  | SIM
29876 | 0623 | FORNECIMENTO E INSTALÇAO DE TUBO DE VENTILAÇAO DN 50 MM MSD-8 : . | metro | 0.5 | 0 | 0 |  | 7514 | CONTRATAÇÃO DE EMPRESA ESPECIALIZADA PARA CONSTRUÇÃO DE 09 (NOVE) MÓDULOS SANITÁRIOS DOMICILIARES, CONFORME CONVÊNIO: Nº 854471/2017 PROCESSO 25100.016340/2017 FUNASA. |  | SIM
29878 | 0624 | PEÇA CIRCULAR PRÉ-MOLDADA, VOLUME DE CONCRETO ACIMA DE 100 LITROS, TAXA DE AÇO APROXIMADA DE 30KG/M³. AF_03/2024 : . | metro cúbico | 0.16 | 0 | 0 |  | 7514 | CONTRATAÇÃO DE EMPRESA ESPECIALIZADA PARA CONSTRUÇÃO DE 09 (NOVE) MÓDULOS SANITÁRIOS DOMICILIARES, CONFORME CONVÊNIO: Nº 854471/2017 PROCESSO 25100.016340/2017 FUNASA. |  | SIM
29882 | 0625 | ESCAVAÇÃO MANUAL DE VALAS : . | metro cúbico | 3.15 | 0 | 0 |  | 7514 | CONTRATAÇÃO DE EMPRESA ESPECIALIZADA PARA CONSTRUÇÃO DE 09 (NOVE) MÓDULOS SANITÁRIOS DOMICILIARES, CONFORME CONVÊNIO: Nº 854471/2017 PROCESSO 25100.016340/2017 FUNASA. |  | SIM
29884 | 0626 | CONCRETO MAGRO PARA LASTRO MSD-8 : . | metro cúbico | 0.27 | 0 | 0 |  | 7514 | CONTRATAÇÃO DE EMPRESA ESPECIALIZADA PARA CONSTRUÇÃO DE 09 (NOVE) MÓDULOS SANITÁRIOS DOMICILIARES, CONFORME CONVÊNIO: Nº 854471/2017 PROCESSO 25100.016340/2017 FUNASA. |  | SIM
29887 | 0627 | CONCRETO FCK=20 MPA PARA EXECUÇÃO DA LAJE MSD-8 : . | metro | 0.13 | 0 | 0 |  | 7514 | CONTRATAÇÃO DE EMPRESA ESPECIALIZADA PARA CONSTRUÇÃO DE 09 (NOVE) MÓDULOS SANITÁRIOS DOMICILIARES, CONFORME CONVÊNIO: Nº 854471/2017 PROCESSO 25100.016340/2017 FUNASA. |  | SIM
29890 | 0628 | ALVENARIA DE VEDAÇÃO DE BLOCOS CERÂMICOS FURADOS NA HORIZONTAL DE 9X19X29 CM (ESPESSURA 9 CM) E ARGAMASSA DE ASSENTAMENTO COM PREPARO MANUAL. AF_12/2021 : . | metro quadrado | 7.8 | 0 | 0 |  | 7514 | CONTRATAÇÃO DE EMPRESA ESPECIALIZADA PARA CONSTRUÇÃO DE 09 (NOVE) MÓDULOS SANITÁRIOS DOMICILIARES, CONFORME CONVÊNIO: Nº 854471/2017 PROCESSO 25100.016340/2017 FUNASA. |  | SIM
29892 | 0629 | CHAPISCO APLICADO EM ALVENARIA MSD-8 : . | metro quadrado | 7.2 | 0 | 0 |  | 7514 | CONTRATAÇÃO DE EMPRESA ESPECIALIZADA PARA CONSTRUÇÃO DE 09 (NOVE) MÓDULOS SANITÁRIOS DOMICILIARES, CONFORME CONVÊNIO: Nº 854471/2017 PROCESSO 25100.016340/2017 FUNASA. |  | SIM
29895 | 0630 | REBOCO EM ARGAMASSA TRAÇO 1:2:8 MSD-8 : . | metro quadrado | 7.2 | 0 | 0 |  | 7514 | CONTRATAÇÃO DE EMPRESA ESPECIALIZADA PARA CONSTRUÇÃO DE 09 (NOVE) MÓDULOS SANITÁRIOS DOMICILIARES, CONFORME CONVÊNIO: Nº 854471/2017 PROCESSO 25100.016340/2017 FUNASA. |  | SIM
29897 | 0631 | PEÇA RETANGULAR PRÉ-MOLDADA, VOLUME DE CONCRETO ACIMA DE 100 LITROS, TAXA DE AÇO APROXIMADA DE 30KG/M³. AF_03/2024 : . | metro cúbico | 0.02 | 0 | 0 |  | 7514 | CONTRATAÇÃO DE EMPRESA ESPECIALIZADA PARA CONSTRUÇÃO DE 09 (NOVE) MÓDULOS SANITÁRIOS DOMICILIARES, CONFORME CONVÊNIO: Nº 854471/2017 PROCESSO 25100.016340/2017 FUNASA. |  | SIM
29855 | 0632 | LIMPEZA MANUAL DE VEGETAÇÃO EM TERRENO COM ENXADA. AF_03/2024 - MSD 9 : . | metro quadrado | 7.84 | 0 | 0 |  | 7514 | CONTRATAÇÃO DE EMPRESA ESPECIALIZADA PARA CONSTRUÇÃO DE 09 (NOVE) MÓDULOS SANITÁRIOS DOMICILIARES, CONFORME CONVÊNIO: Nº 854471/2017 PROCESSO 25100.016340/2017 FUNASA. |  | SIM
29856 | 0633 | LOCAÇÃO CONVENCIONAL DE OBRA, UTILIZANDO GABARITO DE TÁBUAS CORRIDAS PONTALETADAS A CADA 2,00M - 2 UTILIZAÇÕES. AF_03/2024 : . | metro | 7.6 | 0 | 0 |  | 7514 | CONTRATAÇÃO DE EMPRESA ESPECIALIZADA PARA CONSTRUÇÃO DE 09 (NOVE) MÓDULOS SANITÁRIOS DOMICILIARES, CONFORME CONVÊNIO: Nº 854471/2017 PROCESSO 25100.016340/2017 FUNASA. |  | SIM
29858 | 0634 | ESCAVAÇÃO MANUAL DE VALA. AF_09/2024 : . | metro cúbico | 0.56 | 0 | 0 |  | 7514 | CONTRATAÇÃO DE EMPRESA ESPECIALIZADA PARA CONSTRUÇÃO DE 09 (NOVE) MÓDULOS SANITÁRIOS DOMICILIARES, CONFORME CONVÊNIO: Nº 854471/2017 PROCESSO 25100.016340/2017 FUNASA. |  | SIM
29860 | 0635 | CONCRETO CICLÓPICO FCK = 15MPA, 30% PEDRA DE MÃO EM VOLUME REAL, INCLUSIVE LANÇAMENTO. AF_05/2021 - MSD 9 : . | metro cúbico | 0.41 | 0 | 0 |  | 7514 | CONTRATAÇÃO DE EMPRESA ESPECIALIZADA PARA CONSTRUÇÃO DE 09 (NOVE) MÓDULOS SANITÁRIOS DOMICILIARES, CONFORME CONVÊNIO: Nº 854471/2017 PROCESSO 25100.016340/2017 FUNASA. |  | SIM
29862 | 0636 | ALVENARIA DE BLOCOS DE CONCRETO ESTRUTURAL 14X19X39 CM (ESPESSURA 14 CM), FBK = 4,5 MPA, UTILIZANDO COLHER DE PEDREIRO. AF_10/2022 : . | metro quadrado | 1.34 | 0 | 0 |  | 7514 | CONTRATAÇÃO DE EMPRESA ESPECIALIZADA PARA CONSTRUÇÃO DE 09 (NOVE) MÓDULOS SANITÁRIOS DOMICILIARES, CONFORME CONVÊNIO: Nº 854471/2017 PROCESSO 25100.016340/2017 FUNASA. |  | SIM
29864 | 0637 | ALVENARIA DE VEDAÇÃO DE BLOCOS CERÂMICOS FURADOS NA HORIZONTAL DE 14X19X29 CM (ESPESSURA 14 CM) E ARGAMASSA DE ASSENTAMENTO COM PREPARO MANUAL. AF_12/2021 : . | metro quadrado | 16 | 0 | 0 |  | 7514 | CONTRATAÇÃO DE EMPRESA ESPECIALIZADA PARA CONSTRUÇÃO DE 09 (NOVE) MÓDULOS SANITÁRIOS DOMICILIARES, CONFORME CONVÊNIO: Nº 854471/2017 PROCESSO 25100.016340/2017 FUNASA. |  | SIM
29866 | 0638 | ALVENARIA DE VEDAÇÃO DE BLOCOS CERÂMICOS FURADOS NA HORIZONTAL DE 9X19X29 CM (ESPESSURA 9 CM) E ARGAMASSA DE ASSENTAMENTO COM PREPARO MANUAL. AF_12/2021 (APOIO DA PIA) : . | metro quadrado | 1.08 | 0 | 0 |  | 7514 | CONTRATAÇÃO DE EMPRESA ESPECIALIZADA PARA CONSTRUÇÃO DE 09 (NOVE) MÓDULOS SANITÁRIOS DOMICILIARES, CONFORME CONVÊNIO: Nº 854471/2017 PROCESSO 25100.016340/2017 FUNASA. |  | SIM
29867 | 0639 | ALVENARIA DE VEDAÇÃO DE BLOCOS CERÂMICOS FURADOS NA HORIZONTAL DE 9X19X29 CM (ESPESSURA 9 CM) E ARGAMASSA DE ASSENTAMENTO COM PREPARO MANUAL. AF_12/2021 (APOIO CAIXA DAGUA) : . | metro quadrado | 1.76 | 0 | 0 |  | 7514 | CONTRATAÇÃO DE EMPRESA ESPECIALIZADA PARA CONSTRUÇÃO DE 09 (NOVE) MÓDULOS SANITÁRIOS DOMICILIARES, CONFORME CONVÊNIO: Nº 854471/2017 PROCESSO 25100.016340/2017 FUNASA. |  | SIM
29868 | 0640 | ALVENARIA DE VEDAÇÃO DE BLOCOS CERÂMICOS FURADOS NA HORIZONTAL DE 9X19X29 CM (ESPESSURA 9 CM) E ARGAMASSA DE ASSENTAMENTO COM PREPARO MANUAL. AF_12/2021 (APOIO TANQUE DE LAVAR) : . | metro quadrado | 1.08 | 0 | 0 |  | 7514 | CONTRATAÇÃO DE EMPRESA ESPECIALIZADA PARA CONSTRUÇÃO DE 09 (NOVE) MÓDULOS SANITÁRIOS DOMICILIARES, CONFORME CONVÊNIO: Nº 854471/2017 PROCESSO 25100.016340/2017 FUNASA. |  | SIM
29870 | 0641 | CHAPISCO APLICADO EM ALVENARIA - MSD 9 : . | metro quadrado | 39.84 | 0 | 0 |  | 7514 | CONTRATAÇÃO DE EMPRESA ESPECIALIZADA PARA CONSTRUÇÃO DE 09 (NOVE) MÓDULOS SANITÁRIOS DOMICILIARES, CONFORME CONVÊNIO: Nº 854471/2017 PROCESSO 25100.016340/2017 FUNASA. |  | SIM
29872 | 0642 | REBOCO EM ARGAMASSA TRAÇO 1:2:8 MSD 9 : . | metro quadrado | 39.84 | 0 | 0 |  | 7514 | CONTRATAÇÃO DE EMPRESA ESPECIALIZADA PARA CONSTRUÇÃO DE 09 (NOVE) MÓDULOS SANITÁRIOS DOMICILIARES, CONFORME CONVÊNIO: Nº 854471/2017 PROCESSO 25100.016340/2017 FUNASA. |  | SIM
29874 | 0643 | REVESTIMENTO CERÂMICO PARA PAREDES INTERNAS COM PLACAS TIPO ESMALTADA DE DIMENSÕES 33X45 CM APLICADAS NA ALTURA INTEIRA DAS PAREDES. AF_02/2023_PE (ALTURA 1,5 M) : . | metro quadrado | 8.7 | 0 | 0 |  | 7514 | CONTRATAÇÃO DE EMPRESA ESPECIALIZADA PARA CONSTRUÇÃO DE 09 (NOVE) MÓDULOS SANITÁRIOS DOMICILIARES, CONFORME CONVÊNIO: Nº 854471/2017 PROCESSO 25100.016340/2017 FUNASA. |  | SIM
29875 | 0644 | REVESTIMENTO CERÂMICO PARA PAREDES INTERNAS COM PLACAS TIPO ESMALTADA DE DIMENSÕES 33X45 CM APLICADAS NA ALTURA INTEIRA DAS PAREDES. AF_02/2023_PE - (TANQUE E PIA) : . | metro quadrado | 0.84 | 0 | 0 |  | 7514 | CONTRATAÇÃO DE EMPRESA ESPECIALIZADA PARA CONSTRUÇÃO DE 09 (NOVE) MÓDULOS SANITÁRIOS DOMICILIARES, CONFORME CONVÊNIO: Nº 854471/2017 PROCESSO 25100.016340/2017 FUNASA. |  | SIM
29877 | 0645 | LASTRO DE CONCRETO, E = 5 CM, PREPARO MECÂNICO, INCLUSOS LANÇAMENTO E ADENSAMENTO. AF 07 2016 - MSD 9 : . | metro quadrado | 2.4 | 0 | 0 |  | 7514 | CONTRATAÇÃO DE EMPRESA ESPECIALIZADA PARA CONSTRUÇÃO DE 09 (NOVE) MÓDULOS SANITÁRIOS DOMICILIARES, CONFORME CONVÊNIO: Nº 854471/2017 PROCESSO 25100.016340/2017 FUNASA. |  | SIM
29879 | 0646 | REVESTIMENTO CERAMICO PARA PISO COM PLACAS DE DIMENSÕES 35X35 CM - MSD 9 : . | metro quadrado | 2.4 | 0 | 0 |  | 7514 | CONTRATAÇÃO DE EMPRESA ESPECIALIZADA PARA CONSTRUÇÃO DE 09 (NOVE) MÓDULOS SANITÁRIOS DOMICILIARES, CONFORME CONVÊNIO: Nº 854471/2017 PROCESSO 25100.016340/2017 FUNASA. |  | SIM
29880 | 0647 | EXECUÇÃO DE PASSEIO (CALÇADA)COM CONCRETO MOLDADA IN LOCO,ESPESSURA 8 CM - MSD 9 : . | metro quadrado | 4.48 | 0 | 0 |  | 7514 | CONTRATAÇÃO DE EMPRESA ESPECIALIZADA PARA CONSTRUÇÃO DE 09 (NOVE) MÓDULOS SANITÁRIOS DOMICILIARES, CONFORME CONVÊNIO: Nº 854471/2017 PROCESSO 25100.016340/2017 FUNASA. |  | SIM
29881 | 0648 | JANELA DE ALUMÍNIO TIPO MAXIM-AR, COM VIDROS, BATENTE E FERRAGENS, EXCLUSIVE ALIZAR, ACABAMENTO E CONTRAMARCO, FIXAÇÃO COM PARAFUSO. FORNECIMENTO E INSTALAÇÃO. AF_11/2024 : . | metro quadrado | 0.24 | 0 | 0 |  | 7514 | CONTRATAÇÃO DE EMPRESA ESPECIALIZADA PARA CONSTRUÇÃO DE 09 (NOVE) MÓDULOS SANITÁRIOS DOMICILIARES, CONFORME CONVÊNIO: Nº 854471/2017 PROCESSO 25100.016340/2017 FUNASA. |  | SIM
29883 | 0649 | PORTA EM ALUMÍNIO DE ABRIR TIPO VENEZIANA COM GUARNIÇÃO,FECHADURA, FIXAÇÃO COM PARAFUSOS - FORNECIMENTO E INSTALAÇÃO. MSD 9 : . | metro quadrado | 1.26 | 0 | 0 |  | 7514 | CONTRATAÇÃO DE EMPRESA ESPECIALIZADA PARA CONSTRUÇÃO DE 09 (NOVE) MÓDULOS SANITÁRIOS DOMICILIARES, CONFORME CONVÊNIO: Nº 854471/2017 PROCESSO 25100.016340/2017 FUNASA. |  | SIM
29885 | 0650 | LAJE PRÉ-MOLDADA UNIDIRECIONAL, BIAPOIADA, PARA FORRO, ENCHIMENTO EM CERÂMICA, VIGOTA CONVENCIONAL, ALTURA TOTAL DA LAJE (ENCHIMENTO+CAPA) = (8+3). AF_11/2020_PA - MSD 9 : . | metro quadrado | 5.33 | 0 | 0 |  | 7514 | CONTRATAÇÃO DE EMPRESA ESPECIALIZADA PARA CONSTRUÇÃO DE 09 (NOVE) MÓDULOS SANITÁRIOS DOMICILIARES, CONFORME CONVÊNIO: Nº 854471/2017 PROCESSO 25100.016340/2017 FUNASA. |  | SIM
29886 | 0651 | IMPERMEABILIZAÇÃO DE SUPERFÍCIE COM EMULSÃO ASFÁLTICA, 2 DEMÃOS. AF_09/2023 - MSD 9 : . | metro quadrado | 5.33 | 0 | 0 |  | 7514 | CONTRATAÇÃO DE EMPRESA ESPECIALIZADA PARA CONSTRUÇÃO DE 09 (NOVE) MÓDULOS SANITÁRIOS DOMICILIARES, CONFORME CONVÊNIO: Nº 854471/2017 PROCESSO 25100.016340/2017 FUNASA. |  | SIM
29888 | 0652 | APLICAÇÃO MANUAL DE PINTURA COM TINTA LATEX ACRILICA,TETO,DUAS DEMAOS - MSD 9 : . | metro quadrado | 4.56 | 0 | 0 |  | 7514 | CONTRATAÇÃO DE EMPRESA ESPECIALIZADA PARA CONSTRUÇÃO DE 09 (NOVE) MÓDULOS SANITÁRIOS DOMICILIARES, CONFORME CONVÊNIO: Nº 854471/2017 PROCESSO 25100.016340/2017 FUNASA. |  | SIM
29889 | 0653 | APLICAÇÃO MANUAL DE PINTURA COM TINTA LATEX ACRILICA,PAREDES,DUAS DEMAOS - MSD 9 : . | metro quadrado | 30.3 | 0 | 0 |  | 7514 | CONTRATAÇÃO DE EMPRESA ESPECIALIZADA PARA CONSTRUÇÃO DE 09 (NOVE) MÓDULOS SANITÁRIOS DOMICILIARES, CONFORME CONVÊNIO: Nº 854471/2017 PROCESSO 25100.016340/2017 FUNASA. |  | SIM
29891 | 0654 | CAIXA D´ÁGUA EM POLIETILENO, 500 LITROS (INCLUSOS TUBOS, CONEXÕES E TORNEIRA DE BÓIA) - FORNECIMENTO E INSTALAÇÃO. AF_06/2021 MSD 9 : . | unidade | 1 | 0 | 0 |  | 7514 | CONTRATAÇÃO DE EMPRESA ESPECIALIZADA PARA CONSTRUÇÃO DE 09 (NOVE) MÓDULOS SANITÁRIOS DOMICILIARES, CONFORME CONVÊNIO: Nº 854471/2017 PROCESSO 25100.016340/2017 FUNASA. |  | SIM
29893 | 0655 | LAVATORIO LOUÇA BRANCA,SUSPENSO,PADRAO POPULAR,FRONECIMENTO E INSTALAÇÃO - MSD 9 : . | unidade | 1 | 0 | 0 |  | 7514 | CONTRATAÇÃO DE EMPRESA ESPECIALIZADA PARA CONSTRUÇÃO DE 09 (NOVE) MÓDULOS SANITÁRIOS DOMICILIARES, CONFORME CONVÊNIO: Nº 854471/2017 PROCESSO 25100.016340/2017 FUNASA. |  | SIM
29894 | 0656 | VASO SANITARIO SIFONADO COM CAIXA ACOPLADA LOUÇA BRANCA,INCLUSO ENGATE FLEXIVEL EM PLASTICO BRANCO,FORNECIMENTO E INSTALAÇÃO - MSD 9 : . | unidade | 1 | 0 | 0 |  | 7514 | CONTRATAÇÃO DE EMPRESA ESPECIALIZADA PARA CONSTRUÇÃO DE 09 (NOVE) MÓDULOS SANITÁRIOS DOMICILIARES, CONFORME CONVÊNIO: Nº 854471/2017 PROCESSO 25100.016340/2017 FUNASA. |  | SIM
29896 | 0657 | CHUVEIRO ELÉTRICO COMUM CORPO PLÁSTICO, TIPO DUCHA - FORNECIMENTO E INSTALAÇÃO. AF_01/2020 - MSD 9 : . | unidade | 1 | 0 | 0 |  | 7514 | CONTRATAÇÃO DE EMPRESA ESPECIALIZADA PARA CONSTRUÇÃO DE 09 (NOVE) MÓDULOS SANITÁRIOS DOMICILIARES, CONFORME CONVÊNIO: Nº 854471/2017 PROCESSO 25100.016340/2017 FUNASA. |  | SIM
29898 | 0658 | TANQUE DUPLO EM MARMORE SINTETICO COM CUBA LISA E ESFREGADOR, *110 X 60* CM - MSD 9 : . | unidade | 1 | 0 | 0 |  | 7514 | CONTRATAÇÃO DE EMPRESA ESPECIALIZADA PARA CONSTRUÇÃO DE 09 (NOVE) MÓDULOS SANITÁRIOS DOMICILIARES, CONFORME CONVÊNIO: Nº 854471/2017 PROCESSO 25100.016340/2017 FUNASA. |  | SIM
29899 | 0659 | BANCADA DE MARMORE SINTETICO 120X60 CM COM CUBA INTEGRADA,FORNECIMENTO E INSTALAÇÃO - MSD 9 : . | unidade | 1 | 0 | 0 |  | 7514 | CONTRATAÇÃO DE EMPRESA ESPECIALIZADA PARA CONSTRUÇÃO DE 09 (NOVE) MÓDULOS SANITÁRIOS DOMICILIARES, CONFORME CONVÊNIO: Nº 854471/2017 PROCESSO 25100.016340/2017 FUNASA. |  | SIM
29900 | 0660 | TORNEIRA CROMADA DE MESA 1/2 OU 3/4, PARA LAVATÓRIO, PADRÃO MÉDIO, FORNECIMENTO E INSTALAÇÃO. AF 12/2013 - MSD 9 : . | unidade | 1 | 0 | 0 |  | 7514 | CONTRATAÇÃO DE EMPRESA ESPECIALIZADA PARA CONSTRUÇÃO DE 09 (NOVE) MÓDULOS SANITÁRIOS DOMICILIARES, CONFORME CONVÊNIO: Nº 854471/2017 PROCESSO 25100.016340/2017 FUNASA. |  | SIM
29901 | 0661 | TORNEIRA CROMADA PARA TANQUE,FORNECIMENTO E INSTALAÇÃO - MSD 9 : . | unidade | 1 | 0 | 0 |  | 7514 | CONTRATAÇÃO DE EMPRESA ESPECIALIZADA PARA CONSTRUÇÃO DE 09 (NOVE) MÓDULOS SANITÁRIOS DOMICILIARES, CONFORME CONVÊNIO: Nº 854471/2017 PROCESSO 25100.016340/2017 FUNASA. |  | SIM
29902 | 0662 | CAIXA DE INSPEÇÃO EM ALVENARIA DE TIJOLO MACIÇO, 60X60X60 CM, REVESTIDA INTERNAMENTE COM BARRA LISA (CIMENTO E AREIA), ESP=2 CM, COM TAMPA PRÉ MLDADA DE CONCRETO E FUNDO DE CONCRETO 15 MPA, ESCAVAÇÃO E CONFECÇÃO. - MSD 9 : . | unidade | 1 | 0 | 0 |  | 7514 | CONTRATAÇÃO DE EMPRESA ESPECIALIZADA PARA CONSTRUÇÃO DE 09 (NOVE) MÓDULOS SANITÁRIOS DOMICILIARES, CONFORME CONVÊNIO: Nº 854471/2017 PROCESSO 25100.016340/2017 FUNASA. |  | SIM
29903 | 0663 | CAIXA DE GORDURA EM PVC, DIAMETRO MINIMO 300 MM, DIAMETRO DE SAIDA 100 MM, CAPACIDADE APROXIMADA 18 LITROS, COM TAMPA E CESTO - MSD 9 : . | unidade | 1 | 0 | 0 |  | 7514 | CONTRATAÇÃO DE EMPRESA ESPECIALIZADA PARA CONSTRUÇÃO DE 09 (NOVE) MÓDULOS SANITÁRIOS DOMICILIARES, CONFORME CONVÊNIO: Nº 854471/2017 PROCESSO 25100.016340/2017 FUNASA. |  | SIM
29904 | 0664 | CAIXA DE GORDURA EM PVC, DIAMETRO MINIMO 300 MM, DIAMETRO DE SAIDA 100 MM, CAPACIDADE APROXIMADA 18 LITROS, COM TAMPA E CESTO - MSD 9 : . | unidade | 1 | 0 | 0 |  | 7514 | CONTRATAÇÃO DE EMPRESA ESPECIALIZADA PARA CONSTRUÇÃO DE 09 (NOVE) MÓDULOS SANITÁRIOS DOMICILIARES, CONFORME CONVÊNIO: Nº 854471/2017 PROCESSO 25100.016340/2017 FUNASA. |  | SIM
29905 | 0665 | TUBO DE PVC, SODÁVEL, DN 20 MM, INSTALADO EM RAMAL OU SUB RAMAL DE ÁGUA - FORNECIMENTO E INSTALAÇÃO. AF 12)2014. MSD 9 : . | metro | 6 | 0 | 0 |  | 7514 | CONTRATAÇÃO DE EMPRESA ESPECIALIZADA PARA CONSTRUÇÃO DE 09 (NOVE) MÓDULOS SANITÁRIOS DOMICILIARES, CONFORME CONVÊNIO: Nº 854471/2017 PROCESSO 25100.016340/2017 FUNASA. |  | SIM
29906 | 0666 | TUBO DE PVC, SODÁVEL, DN 25 MM, INSTALADO EM RAMAL OU SUB RAMAL DE ÁGUA - FORNECIMENTO E INSTALAÇÃO. AF 12)2014. - MSD 9 : . | metro | 6 | 0 | 0 |  | 7514 | CONTRATAÇÃO DE EMPRESA ESPECIALIZADA PARA CONSTRUÇÃO DE 09 (NOVE) MÓDULOS SANITÁRIOS DOMICILIARES, CONFORME CONVÊNIO: Nº 854471/2017 PROCESSO 25100.016340/2017 FUNASA. |  | SIM
29907 | 0667 | JOELHO DE 90 GRAUS, PVC SOLDÁVEL, DN 20 MM, INSTALADO EM RAMAL E SUB RAMAL DE ÁGUA. FORNECIMENTO E INSTALAÇÃO. AF 12/2014. MSD 9 : . | unidade | 4 | 0 | 0 |  | 7514 | CONTRATAÇÃO DE EMPRESA ESPECIALIZADA PARA CONSTRUÇÃO DE 09 (NOVE) MÓDULOS SANITÁRIOS DOMICILIARES, CONFORME CONVÊNIO: Nº 854471/2017 PROCESSO 25100.016340/2017 FUNASA. |  | SIM
29908 | 0668 | JOELHO DE 90 GRAUS, PVC SOLDÁVEL, DN 25 MM, INSTALADO EM RAMAL E SUB RAMAL DE ÁGUA. FORNECIMENTO E INSTALAÇÃO. AF 12/2014. MSD 9 : . | unidade | 5 | 0 | 0 |  | 7514 | CONTRATAÇÃO DE EMPRESA ESPECIALIZADA PARA CONSTRUÇÃO DE 09 (NOVE) MÓDULOS SANITÁRIOS DOMICILIARES, CONFORME CONVÊNIO: Nº 854471/2017 PROCESSO 25100.016340/2017 FUNASA. |  | SIM
29909 | 0669 | JOELHO 90 GRAUS COM BUCHA DE LATÃO, PVC, SOLDÁVEL, DEN 25 MM X 3/4 INSTALADO EM RAMAL OU SUB RAMAL DE ÁGUA. FORNECIMENTO E INSTALAÇÃO. AF 12/2014. MSD 9 : . | unidade | 1 | 0 | 0 |  | 7514 | CONTRATAÇÃO DE EMPRESA ESPECIALIZADA PARA CONSTRUÇÃO DE 09 (NOVE) MÓDULOS SANITÁRIOS DOMICILIARES, CONFORME CONVÊNIO: Nº 854471/2017 PROCESSO 25100.016340/2017 FUNASA. |  | SIM
29910 | 0670 | TE, PVC SOLDÁVEL, DN 20 MM, INSTALADO EM RAMAL E SUB RAMAL DE ÁGUA. FORNECIMENTO E INSTALAÇÃO. AF 12/2014 - MSD 9 : . | unidade | 1 | 0 | 0 |  | 7514 | CONTRATAÇÃO DE EMPRESA ESPECIALIZADA PARA CONSTRUÇÃO DE 09 (NOVE) MÓDULOS SANITÁRIOS DOMICILIARES, CONFORME CONVÊNIO: Nº 854471/2017 PROCESSO 25100.016340/2017 FUNASA. |  | SIM
29911 | 0671 | TE, PVC SOLDÁVEL, DN 25 MM, INSTALADO EM RAMAL E SUB RAMAL DE ÁGUA. FORNECIMENTO E INSTALAÇÃO. AF 12/2014 - MSD 9 : . | unidade | 2 | 0 | 0 |  | 7514 | CONTRATAÇÃO DE EMPRESA ESPECIALIZADA PARA CONSTRUÇÃO DE 09 (NOVE) MÓDULOS SANITÁRIOS DOMICILIARES, CONFORME CONVÊNIO: Nº 854471/2017 PROCESSO 25100.016340/2017 FUNASA. |  | SIM
29912 | 0672 | LUVA COM BUCHA DE LATÃO, PVC, SOLDÁVEL, DN 20MM X 1/2", INSTALADO EM RAMAL OU SUB-RAMAL DE ÁGUA - FORNECIMENTO E INSTALAÇÃO. AF_06/2022 - MSD 9 : . | unidade | 1 | 0 | 0 |  | 7514 | CONTRATAÇÃO DE EMPRESA ESPECIALIZADA PARA CONSTRUÇÃO DE 09 (NOVE) MÓDULOS SANITÁRIOS DOMICILIARES, CONFORME CONVÊNIO: Nº 854471/2017 PROCESSO 25100.016340/2017 FUNASA. |  | SIM
29913 | 0673 | LUVA COM BUCHA DE LATÃO, PVC SOLDÁVEL, DN 25 MM X 1/2, INSTALADO EM RAMAL E SUB RAMAL DE ÁGUA. AF 12/2014 - MSD 9 : . | unidade | 1 | 0 | 0 |  | 7514 | CONTRATAÇÃO DE EMPRESA ESPECIALIZADA PARA CONSTRUÇÃO DE 09 (NOVE) MÓDULOS SANITÁRIOS DOMICILIARES, CONFORME CONVÊNIO: Nº 854471/2017 PROCESSO 25100.016340/2017 FUNASA. |  | SIM
29914 | 0674 | ADAPTADOR COM FLANGE E ANEL DE VEDAÇÃO, PVC, SOLDÁVEL, DN 25 MM X 3/4, INSTALADO EM RESERVAÇÃO DE ÁGUA DE EDIFICAÇÃO QUE POSSUA RESERVATÓRIO DE FIBRA/FIBROCIMENTO. FORNECIMENTO E INSTALAÇÃO. AF 06/2016 - MSD 9 : . | unidade | 1 | 0 | 0 |  | 7514 | CONTRATAÇÃO DE EMPRESA ESPECIALIZADA PARA CONSTRUÇÃO DE 09 (NOVE) MÓDULOS SANITÁRIOS DOMICILIARES, CONFORME CONVÊNIO: Nº 854471/2017 PROCESSO 25100.016340/2017 FUNASA. |  | SIM
29915 | 0675 | ADAPTADOR COM FLANGE E ANEL DE VEDAÇÃO, PVC, SOLDÁVEL, DN 20 MM X 1/2, INSTALADO EM RESERVAÇÃO DE ÁGUA DE EDIFICAÇÃO QUE POSSUA RESERVATÓRIO DE FIBRA/FIBROCIMENTO. FORNECIMENTO E INSTALAÇÃO. AF 06/2016 - MSD 9 : . | unidade | 1 | 0 | 0 |  | 7514 | CONTRATAÇÃO DE EMPRESA ESPECIALIZADA PARA CONSTRUÇÃO DE 09 (NOVE) MÓDULOS SANITÁRIOS DOMICILIARES, CONFORME CONVÊNIO: Nº 854471/2017 PROCESSO 25100.016340/2017 FUNASA. |  | SIM
29916 | 0676 | TORNEIRA DE BOIA REAL, ROSCÁVEL, 1/2", FORNECIDA E INSTALADA EM RESERVAÇÃO DE ÁGUA. AF 06/2016 - MSD 9 : . | unidade | 1 | 0 | 0 |  | 7514 | CONTRATAÇÃO DE EMPRESA ESPECIALIZADA PARA CONSTRUÇÃO DE 09 (NOVE) MÓDULOS SANITÁRIOS DOMICILIARES, CONFORME CONVÊNIO: Nº 854471/2017 PROCESSO 25100.016340/2017 FUNASA. |  | SIM
29917 | 0677 | REGISTRO DE PRESSÃO BRUTO, LATÃO, ROSCÁVEL, 1/2, FORNECIDO E INSTALADO EM RAMAL DE ÁGUA. AF 12/2014 - MSD 9 : . | unidade | 1 | 0 | 0 |  | 7514 | CONTRATAÇÃO DE EMPRESA ESPECIALIZADA PARA CONSTRUÇÃO DE 09 (NOVE) MÓDULOS SANITÁRIOS DOMICILIARES, CONFORME CONVÊNIO: Nº 854471/2017 PROCESSO 25100.016340/2017 FUNASA. |  | SIM
29918 | 0678 | REGISTRO DE GAVETA BRUTO, LATÃO ROSCÁVEL, 1/2", FORNECIDO E INSTALADO EM RAMAL DE ÁGUA. AF 12/2014 - MSD 9 : . | unidade | 1 | 0 | 0 |  | 7514 | CONTRATAÇÃO DE EMPRESA ESPECIALIZADA PARA CONSTRUÇÃO DE 09 (NOVE) MÓDULOS SANITÁRIOS DOMICILIARES, CONFORME CONVÊNIO: Nº 854471/2017 PROCESSO 25100.016340/2017 FUNASA. |  | SIM
29919 | 0679 | TORNEIRA CROMADA DE MESA 1/2 OU 3/4, PARA LAVATÓRIO, PADRÃO MÉDIO, FORNECIMENTO E INSTALAÇÃO. AF 12/2013 - MSD 9 : . | unidade | 1 | 0 | 0 |  | 7514 | CONTRATAÇÃO DE EMPRESA ESPECIALIZADA PARA CONSTRUÇÃO DE 09 (NOVE) MÓDULOS SANITÁRIOS DOMICILIARES, CONFORME CONVÊNIO: Nº 854471/2017 PROCESSO 25100.016340/2017 FUNASA. |  | SIM
29920 | 0680 | TUBO PVC, SÉRIE NORMAL, ESGOTO PREDIAL, DN 40 MM, FORNECIDO E INSTALADO EM RAMAL DE DESCARGA OU RAMAL DE ESGOTO SANITÁRIO. AF 12/2014 - MSD 9 : . | metro | 8 | 0 | 0 |  | 7514 | CONTRATAÇÃO DE EMPRESA ESPECIALIZADA PARA CONSTRUÇÃO DE 09 (NOVE) MÓDULOS SANITÁRIOS DOMICILIARES, CONFORME CONVÊNIO: Nº 854471/2017 PROCESSO 25100.016340/2017 FUNASA. |  | SIM
29921 | 0681 | TUBO PVC, SÉRIE NORMAL, ESGOTO PREDIAL, DN 50 MM, FORNECIDO E INSTALADO EM RAMAL DE DESCARGA OU RAMAL DE ESGOTO SANITÁRIO. AF 12/2014 - MSD 9 : . | metro | 5 | 0 | 0 |  | 7514 | CONTRATAÇÃO DE EMPRESA ESPECIALIZADA PARA CONSTRUÇÃO DE 09 (NOVE) MÓDULOS SANITÁRIOS DOMICILIARES, CONFORME CONVÊNIO: Nº 854471/2017 PROCESSO 25100.016340/2017 FUNASA. |  | SIM
29922 | 0682 | TUBO PVC, SÉRIE NORMAL, ESGOTO PREDIAL, DN 100 MM, FORNECIDO E INSTALADO EM RAMAL DE DESCARGA OU RAMAL DE ESGOTO SANITÁRIO. AF 12/2014 - MSD 9 : . | metro | 4 | 0 | 0 |  | 7514 | CONTRATAÇÃO DE EMPRESA ESPECIALIZADA PARA CONSTRUÇÃO DE 09 (NOVE) MÓDULOS SANITÁRIOS DOMICILIARES, CONFORME CONVÊNIO: Nº 854471/2017 PROCESSO 25100.016340/2017 FUNASA. |  | SIM
29923 | 0683 | JOELHO 90 GRAUS, PVC, SÉRIE NORMAL, ESGOTO PREDIAL, DN 40 MM, JUNTA SOLDÁVEL, FORNECIDO E INSTALADO EM RAMAL DE DE DESCARGA OU RAMAL DE ESGOTO SANITÁRIO. AF 12/2014 - MSD 9 : . | unidade | 5 | 0 | 0 |  | 7514 | CONTRATAÇÃO DE EMPRESA ESPECIALIZADA PARA CONSTRUÇÃO DE 09 (NOVE) MÓDULOS SANITÁRIOS DOMICILIARES, CONFORME CONVÊNIO: Nº 854471/2017 PROCESSO 25100.016340/2017 FUNASA. |  | SIM
29924 | 0684 | JOELHO 90 GRAUS, PVC, SÉRIE NORMAL, ESGOTO PREDIAL, DN 50 MM, JUNTA SOLDÁVEL, FORNECIDO E INSTALADO EM RAMAL DE DE DESCARGA OU RAMAL DE ESGOTO SANITÁRIO. AF 12/2014 - MSD 9 : . | unidade | 1 | 0 | 0 |  | 7514 | CONTRATAÇÃO DE EMPRESA ESPECIALIZADA PARA CONSTRUÇÃO DE 09 (NOVE) MÓDULOS SANITÁRIOS DOMICILIARES, CONFORME CONVÊNIO: Nº 854471/2017 PROCESSO 25100.016340/2017 FUNASA. |  | SIM
29925 | 0685 | JOELHO 90 GRAUS, PVC, SÉRIE NORMAL, ESGOTO PREDIAL, DN 100 MM, JUNTA SOLDÁVEL, FORNECIDO E INSTALADO EM RAMAL DE DE DESCARGA OU RAMAL DE ESGOTO SANITÁRIO. AF 12/2014 - MSD 9 : . | unidade | 1 | 0 | 0 |  | 7514 | CONTRATAÇÃO DE EMPRESA ESPECIALIZADA PARA CONSTRUÇÃO DE 09 (NOVE) MÓDULOS SANITÁRIOS DOMICILIARES, CONFORME CONVÊNIO: Nº 854471/2017 PROCESSO 25100.016340/2017 FUNASA. |  | SIM
29926 | 0686 | TE, PVC, SÉRIE NORMAL, ESGOTO PREDIAL, DN 40 X 40 MM, JUNTA SOLDÁVEL, FORNECIDO EINSTALADO EM RAMAL DE DESCARGA OU RAMAL DE ESGOTO SANITÁRIO. AF 12/2014 - MSD 9 : . | unidade | 1 | 0 | 0 |  | 7514 | CONTRATAÇÃO DE EMPRESA ESPECIALIZADA PARA CONSTRUÇÃO DE 09 (NOVE) MÓDULOS SANITÁRIOS DOMICILIARES, CONFORME CONVÊNIO: Nº 854471/2017 PROCESSO 25100.016340/2017 FUNASA. |  | SIM
29927 | 0687 | TE, PVC, SÉRIE NORMAL, ESGOTO PREDIAL, DN 100 X 100 MM, JUNTA SOLDÁVEL, FORNECIDO EINSTALADO EM RAMAL DE DESCARGA OU RAMAL DE ESGOTO SANITÁRIO. AF 12/2014 - MSD 9 : . | unidade | 1 | 0 | 0 |  | 7514 | CONTRATAÇÃO DE EMPRESA ESPECIALIZADA PARA CONSTRUÇÃO DE 09 (NOVE) MÓDULOS SANITÁRIOS DOMICILIARES, CONFORME CONVÊNIO: Nº 854471/2017 PROCESSO 25100.016340/2017 FUNASA. |  | SIM
29928 | 0688 | CAIXA SINFONADA, PVC, DN 100 X 50 MM, JUNTA ELÁSTICA, FORNECIDA E INSTALADA EM RAMAL DE DESCARGA OU RAMAL DE ESGOTO SANITÁRIO. AF 12/2014. MSD 9 : . | unidade | 1 | 0 | 0 |  | 7514 | CONTRATAÇÃO DE EMPRESA ESPECIALIZADA PARA CONSTRUÇÃO DE 09 (NOVE) MÓDULOS SANITÁRIOS DOMICILIARES, CONFORME CONVÊNIO: Nº 854471/2017 PROCESSO 25100.016340/2017 FUNASA. |  | SIM
29929 | 0689 | ELETRODUTO FLEXÍVEL CORRUGADO, PVC, DN 20 MM (1/2"), PARA CIRCUITOS TERMINAIS, INSTALADO EM FORRO - FORNECIMENTO E INSTALAÇÃO. AF.12/2015 - MSD 9 : . | metro | 4 | 0 | 0 |  | 7514 | CONTRATAÇÃO DE EMPRESA ESPECIALIZADA PARA CONSTRUÇÃO DE 09 (NOVE) MÓDULOS SANITÁRIOS DOMICILIARES, CONFORME CONVÊNIO: Nº 854471/2017 PROCESSO 25100.016340/2017 FUNASA. |  | SIM
29930 | 0690 | QUADRO DE DISTRIBUIÇÃO DE ENERGIA EM PVC, DE EMBUTIR, SEM BARRAMENTO, PARA 3 DISJUNTORES - FORNECIMENTO E INSTALAÇÃO. AF_10/2020 - MSD 9 : . | unidade | 1 | 0 | 0 |  | 7514 | CONTRATAÇÃO DE EMPRESA ESPECIALIZADA PARA CONSTRUÇÃO DE 09 (NOVE) MÓDULOS SANITÁRIOS DOMICILIARES, CONFORME CONVÊNIO: Nº 854471/2017 PROCESSO 25100.016340/2017 FUNASA. |  | SIM
29931 | 0691 | CAIXA RETANGULAR 4 X 2" MÉDIA (H = 1, 30 M DO PISO, METÁLICA, INSTALADA EM PAREDE. AF 12/2015 - MSD 9 : . | unidade | 1 | 0 | 0 |  | 7514 | CONTRATAÇÃO DE EMPRESA ESPECIALIZADA PARA CONSTRUÇÃO DE 09 (NOVE) MÓDULOS SANITÁRIOS DOMICILIARES, CONFORME CONVÊNIO: Nº 854471/2017 PROCESSO 25100.016340/2017 FUNASA. |  | SIM
29932 | 0692 | DISJUNTOR MONOPOLAR TIPO DIN, CORRENTE NOMINAL DE 20A - FORNECIMENTO E INSTALAÇÃO. AF_10/2020 - MSD 9 : . | unidade | 1 | 0 | 0 |  | 7514 | CONTRATAÇÃO DE EMPRESA ESPECIALIZADA PARA CONSTRUÇÃO DE 09 (NOVE) MÓDULOS SANITÁRIOS DOMICILIARES, CONFORME CONVÊNIO: Nº 854471/2017 PROCESSO 25100.016340/2017 FUNASA. |  | SIM
29933 | 0693 | CAIXA SEXTAVADA 3" X 3", METÁLICA, INSTALADA EM LAJE - FORNECIMENTO E INSTALAÇÃO. MSD 9 : . | unidade | 1 | 0 | 0 |  | 7514 | CONTRATAÇÃO DE EMPRESA ESPECIALIZADA PARA CONSTRUÇÃO DE 09 (NOVE) MÓDULOS SANITÁRIOS DOMICILIARES, CONFORME CONVÊNIO: Nº 854471/2017 PROCESSO 25100.016340/2017 FUNASA. |  | SIM
29934 | 0694 | LÂMPADA COMPACTA DE LED 10 W, BASE E27 - FORNECIMENTO E INSTALAÇÃO. AF_09/2024 - MSD 9 : . | unidade | 1 | 0 | 0 |  | 7514 | CONTRATAÇÃO DE EMPRESA ESPECIALIZADA PARA CONSTRUÇÃO DE 09 (NOVE) MÓDULOS SANITÁRIOS DOMICILIARES, CONFORME CONVÊNIO: Nº 854471/2017 PROCESSO 25100.016340/2017 FUNASA. |  | SIM
29935 | 0695 | CABO DE COBRE FLEXÍVEL ISOLADO, 2,5 MM2, ANTI-CHAMA 450/750V, PARA CIRCUITOS TERMINAIS. FORNECIMENTO E INSTALAÇÃO. AF 12/2015 - MSD 9 : . | metro | 5 | 0 | 0 |  | 7514 | CONTRATAÇÃO DE EMPRESA ESPECIALIZADA PARA CONSTRUÇÃO DE 09 (NOVE) MÓDULOS SANITÁRIOS DOMICILIARES, CONFORME CONVÊNIO: Nº 854471/2017 PROCESSO 25100.016340/2017 FUNASA. |  | SIM
29936 | 0696 | INTERRUPTOR SIMPLES (1 MÓDULO), INTERRUPTOR PARALELO (1 MÓDULO) E 1 TOMADA DE EMBUTIR 2P+T 10 A, INCLUINDO SUPORTE E PLACA - FORNECIMENTO E INSTALAÇÃO. AF_03/2023 - MSD 9 : . | unidade | 1 | 0 | 0 |  | 7514 | CONTRATAÇÃO DE EMPRESA ESPECIALIZADA PARA CONSTRUÇÃO DE 09 (NOVE) MÓDULOS SANITÁRIOS DOMICILIARES, CONFORME CONVÊNIO: Nº 854471/2017 PROCESSO 25100.016340/2017 FUNASA. |  | SIM
29937 | 0697 | CABO DE COBRE FLEXÍVEL ISOLADO, 4,0 MM2, ANTI-CHAMA 450/750V, PARA CIRCUITOS TERMINAIS. FORNECIMENTO E INSTALAÇÃO. AF 12/2015 - MSD 9 : . | metro | 8 | 0 | 0 |  | 7514 | CONTRATAÇÃO DE EMPRESA ESPECIALIZADA PARA CONSTRUÇÃO DE 09 (NOVE) MÓDULOS SANITÁRIOS DOMICILIARES, CONFORME CONVÊNIO: Nº 854471/2017 PROCESSO 25100.016340/2017 FUNASA. |  | SIM
29938 | 0698 | ESCAVAÇÃO MANUAL DE VALAS - MSD 9 : . | metro cúbico | 2.04 | 0 | 0 |  | 7514 | CONTRATAÇÃO DE EMPRESA ESPECIALIZADA PARA CONSTRUÇÃO DE 09 (NOVE) MÓDULOS SANITÁRIOS DOMICILIARES, CONFORME CONVÊNIO: Nº 854471/2017 PROCESSO 25100.016340/2017 FUNASA. |  | SIM
29939 | 0699 | ALVENARIA DE VEDAÇÃO DE BLOCOS CERÂMICOS FURADOS NA HORIZONTAL DE 9X19X29 CM (ESPESSURA 9 CM) E ARGAMASSA DE ASSENTAMENTO COM PREPARO MANUAL. AF_12/2021 - MSD 9 : . | metro quadrado | 6.28 | 0 | 0 |  | 7514 | CONTRATAÇÃO DE EMPRESA ESPECIALIZADA PARA CONSTRUÇÃO DE 09 (NOVE) MÓDULOS SANITÁRIOS DOMICILIARES, CONFORME CONVÊNIO: Nº 854471/2017 PROCESSO 25100.016340/2017 FUNASA. |  | SIM
29941 | 0700 | ANEL EM CONCRETO ARMADO, LISO, PARA POCOS DE VISITAS, POCOS DE INSPECAO, FOSSAS SEPTICAS E SUMIDOUROS, SEM FUNDO, DIAMETRO INTERNO DE 1,00 M E ALTURA DE 0,50 M - MSD 9 : . | unidade | 1 | 0 | 0 |  | 7514 | CONTRATAÇÃO DE EMPRESA ESPECIALIZADA PARA CONSTRUÇÃO DE 09 (NOVE) MÓDULOS SANITÁRIOS DOMICILIARES, CONFORME CONVÊNIO: Nº 854471/2017 PROCESSO 25100.016340/2017 FUNASA. |  | SIM
29942 | 0701 | LASTRO COM MATERIAL GRANULAR (PEDRA BRITADA N.2), APLICADO EM PISOS OU LAJES SOBRE SOLO, ESPESSURA DE *10 CM*. AF_01/2024 - MSD 9 : . | metro cúbico | 0.13 | 0 | 0 |  | 7514 | CONTRATAÇÃO DE EMPRESA ESPECIALIZADA PARA CONSTRUÇÃO DE 09 (NOVE) MÓDULOS SANITÁRIOS DOMICILIARES, CONFORME CONVÊNIO: Nº 854471/2017 PROCESSO 25100.016340/2017 FUNASA. |  | SIM
29943 | 0702 | FORNECIMENTO E INSTALÇAO DE TUBO DE VENTILAÇAO DN 50 MM - MSD 9 : . | metro | 0.5 | 0 | 0 |  | 7514 | CONTRATAÇÃO DE EMPRESA ESPECIALIZADA PARA CONSTRUÇÃO DE 09 (NOVE) MÓDULOS SANITÁRIOS DOMICILIARES, CONFORME CONVÊNIO: Nº 854471/2017 PROCESSO 25100.016340/2017 FUNASA. |  | SIM
29947 | 0703 | PEÇA CIRCULAR PRÉ-MOLDADA, VOLUME DE CONCRETO ACIMA DE 100 LITROS, TAXA DE AÇO APROXIMADA DE 30KG/M³. AF_03/2024 - MSD 9 : . | metro cúbico | 0.16 | 0 | 0 |  | 7514 | CONTRATAÇÃO DE EMPRESA ESPECIALIZADA PARA CONSTRUÇÃO DE 09 (NOVE) MÓDULOS SANITÁRIOS DOMICILIARES, CONFORME CONVÊNIO: Nº 854471/2017 PROCESSO 25100.016340/2017 FUNASA. |  | SIM
29948 | 0704 | ESCAVAÇÃO MANUAL DE VALAS - MSD 9 : . | metro cúbico | 3.15 | 0 | 0 |  | 7514 | CONTRATAÇÃO DE EMPRESA ESPECIALIZADA PARA CONSTRUÇÃO DE 09 (NOVE) MÓDULOS SANITÁRIOS DOMICILIARES, CONFORME CONVÊNIO: Nº 854471/2017 PROCESSO 25100.016340/2017 FUNASA. |  | SIM
29949 | 0705 | CONCRETO MAGRO PARA LASTRO - MSD 9 : . | metro cúbico | 0.27 | 0 | 0 |  | 7514 | CONTRATAÇÃO DE EMPRESA ESPECIALIZADA PARA CONSTRUÇÃO DE 09 (NOVE) MÓDULOS SANITÁRIOS DOMICILIARES, CONFORME CONVÊNIO: Nº 854471/2017 PROCESSO 25100.016340/2017 FUNASA. |  | SIM
29950 | 0706 | CONCRETO FCK=20 MPA PARA EXECUÇÃO DA LAJE - MSD 9 : . | metro cúbico | 0.13 | 0 | 0 |  | 7514 | CONTRATAÇÃO DE EMPRESA ESPECIALIZADA PARA CONSTRUÇÃO DE 09 (NOVE) MÓDULOS SANITÁRIOS DOMICILIARES, CONFORME CONVÊNIO: Nº 854471/2017 PROCESSO 25100.016340/2017 FUNASA. |  | SIM
29951 | 0707 | ALVENARIA DE VEDAÇÃO DE BLOCOS CERÂMICOS FURADOS NA HORIZONTAL DE 9X19X29 CM (ESPESSURA 9 CM) E ARGAMASSA DE ASSENTAMENTO COM PREPARO MANUAL. AF_12/2021 - MSD 9 : . | metro quadrado | 7.8 | 0 | 0 |  | 7514 | CONTRATAÇÃO DE EMPRESA ESPECIALIZADA PARA CONSTRUÇÃO DE 09 (NOVE) MÓDULOS SANITÁRIOS DOMICILIARES, CONFORME CONVÊNIO: Nº 854471/2017 PROCESSO 25100.016340/2017 FUNASA. |  | SIM
29952 | 0708 | CHAPISCO APLICADO EM ALVENARIA - MSD 9 : . | metro quadrado | 7.2 | 0 | 0 |  | 7514 | CONTRATAÇÃO DE EMPRESA ESPECIALIZADA PARA CONSTRUÇÃO DE 09 (NOVE) MÓDULOS SANITÁRIOS DOMICILIARES, CONFORME CONVÊNIO: Nº 854471/2017 PROCESSO 25100.016340/2017 FUNASA. |  | SIM
29953 | 0709 | REBOCO EM ARGAMASSA TRAÇO 1:2:8 - MSD 9 : . | metro quadrado | 7.2 | 0 | 0 |  | 7514 | CONTRATAÇÃO DE EMPRESA ESPECIALIZADA PARA CONSTRUÇÃO DE 09 (NOVE) MÓDULOS SANITÁRIOS DOMICILIARES, CONFORME CONVÊNIO: Nº 854471/2017 PROCESSO 25100.016340/2017 FUNASA. |  | SIM
29955 | 0710 | PEÇA RETANGULAR PRÉ-MOLDADA, VOLUME DE CONCRETO ACIMA DE 100 LITROS, TAXA DE AÇO APROXIMADA DE 30KG/M³. AF_03/2024 - MSD 9 : . | metro cúbico | 0.02 | 0 | 0 |  | 7514 | CONTRATAÇÃO DE EMPRESA ESPECIALIZADA PARA CONSTRUÇÃO DE 09 (NOVE) MÓDULOS SANITÁRIOS DOMICILIARES, CONFORME CONVÊNIO: Nº 854471/2017 PROCESSO 25100.016340/2017 FUNASA. |  | SIM
29956 | 0711 | FORNECIMENTO E INSTALAÇÃO DE PLACA DE OBRA COM CHAPA GALVANIZADA E ESTRUTURA DE MADEIRA. AF_03/2022_PS: ; | metro quadrado | 4.5 | 0 | 0 |  | 7514 | CONTRATAÇÃO DE EMPRESA ESPECIALIZADA PARA CONSTRUÇÃO DE 09 (NOVE) MÓDULOS SANITÁRIOS DOMICILIARES, CONFORME CONVÊNIO: Nº 854471/2017 PROCESSO 25100.016340/2017 FUNASA. | 0 | SIM
[5 empty] | Valor Total R$ | 0
| Validade da Proposta: |  | digite aqui a validade da proposta em Dias (Mínimo de 60 dias)
Digite aqui Local e Data
Declara a proponente que é responsável pela qualidade e integridade do objeto durante o período de validade e, inclusive, pelo seu transporte. Constatado qualquer problema,cabe ao Contratado efetuar a troca do material nos termos do Edital e das legislações vigentes. Declara a proponente que, para fins do disposto no § 1.º do art. 63 da Lei Federal n.º 14.133/2021, a proposta compreende a integralidade dos custos para atendimento dos direitos trabalhistas assegurados na Constituição Federal, nas leis trabalhistas, nas normas infralegais, nas convenções coletivas de trabalho e nos termos de ajustamento de conduta vigentes na data de entrega desta proposta, bem como responderá a contratada por quaisquer danos ou prejuízos porventura causados à CONTRATANTE ou a terceiros, eximindo-se a CONTRATANTE de qualquer responsabilidade solidária ou subsidiária
Assinatura e Carimbo da Empresa
(Digite aqui)