## Itens
PREFEITURA MUNICIPAL DIVISA ALEGRE
PROPOSTA COMERCIAL
Empresa/Nome:
Endereço:
CNPJ/CPF:
Telefone(s):
| Nº Processo: | 84/4
| Critério de Julgamento: | Menor Preço
| Forma de Adjudicação: | Global
| Modalidade: | Concorrência
| Data Abertura: | 09/10/2025 09:00:00
| Objeto: | CONTRATAÇÃO DE EMPRESA ESPECIALIZADA PARA CONCLUSÃO DE UMA CRECHE PROINFÂNCIA – TIPO 2, PAC 2 Nº 10703/2014 NA SEDE DO MUNICÍPIO DE DIVISA ALEGRE/MG.
Favor preencher somente a coluna de Valor Unitário e a coluna de marca, as colunas de amarelo claro.
CodItem | Item | Descrição | UND | Qtde | Valor Unitário | Subtotal | Marca/Modelo | Nº Lote | Lote | Sub Total Lote | Part. Ampla
28963 | 0001 | Abrigo para Central de GLP, em concreto: CONCLUSAO CRECHE | metro cúbico | 0.78 | 0 | 0 |  | 7829 | CONTRATAÇÃO DE EMPRESA ESPECIALIZADA PARA CONCLUSÃO DE UMA CRECHE PROINFÂNCIA – TIPO 2, PAC 2 Nº 10703/2014 NA SEDE DO MUNICÍPIO DE DIVISA ALEGRE/MG. |  | SIM
28883 | 0002 | Adaptador sol. curto com bolsa-rosca para registro - 60mm - 2", fornecimento e instalação: CONCLUSAO CRECHE | unidade | 10 | 0 | 0 |  | 7829 | CONTRATAÇÃO DE EMPRESA ESPECIALIZADA PARA CONCLUSÃO DE UMA CRECHE PROINFÂNCIA – TIPO 2, PAC 2 Nº 10703/2014 NA SEDE DO MUNICÍPIO DE DIVISA ALEGRE/MG. |  | SIM
28884 | 0003 | Adaptador sol. curto com bolsa-rosca para registro - 75mm - 2 1/2", fornecimento e instalação: CONCLUSAO CRECHE | unidade | 12 | 0 | 0 |  | 7829 | CONTRATAÇÃO DE EMPRESA ESPECIALIZADA PARA CONCLUSÃO DE UMA CRECHE PROINFÂNCIA – TIPO 2, PAC 2 Nº 10703/2014 NA SEDE DO MUNICÍPIO DE DIVISA ALEGRE/MG. |  | SIM
28882 | 0004 | Adaptador soldavel com flange livre para caixa d'agua - 20mm - 1/2", fornecimento e instalação: CONCLUSAO CRECHE | unidade | 2 | 0 | 0 |  | 7829 | CONTRATAÇÃO DE EMPRESA ESPECIALIZADA PARA CONCLUSÃO DE UMA CRECHE PROINFÂNCIA – TIPO 2, PAC 2 Nº 10703/2014 NA SEDE DO MUNICÍPIO DE DIVISA ALEGRE/MG. |  | SIM
28881 | 0005 | Adaptador soldavel com flange livre para caixa d'agua - 75mm - 2 2/1", fornecimento e instalação: CONCLUSAO CRECHE | unidade | 4 | 0 | 0 |  | 7829 | CONTRATAÇÃO DE EMPRESA ESPECIALIZADA PARA CONCLUSÃO DE UMA CRECHE PROINFÂNCIA – TIPO 2, PAC 2 Nº 10703/2014 NA SEDE DO MUNICÍPIO DE DIVISA ALEGRE/MG. |  | SIM
28992 | 0006 | Adaptador storz - roscas internas 2 1/2": CONCLUSAO CRECHE | unidade | 3 | 0 | 0 |  | 7829 | CONTRATAÇÃO DE EMPRESA ESPECIALIZADA PARA CONCLUSÃO DE UMA CRECHE PROINFÂNCIA – TIPO 2, PAC 2 Nº 10703/2014 NA SEDE DO MUNICÍPIO DE DIVISA ALEGRE/MG. |  | SIM
29083 | 0007 | Arandelas de sobrepor com 1 lâmpada fluorescente compacta de 60W: CONCLUSAO CRECHE | unidade | 12 | 0 | 0 |  | 7829 | CONTRATAÇÃO DE EMPRESA ESPECIALIZADA PARA CONCLUSÃO DE UMA CRECHE PROINFÂNCIA – TIPO 2, PAC 2 Nº 10703/2014 NA SEDE DO MUNICÍPIO DE DIVISA ALEGRE/MG. |  | SIM
28940 | 0008 | Assento plastico Izy código AP 01 DECA: CONCLUSAO CRECHE | unidade | 2 | 0 | 0 |  | 7829 | CONTRATAÇÃO DE EMPRESA ESPECIALIZADA PARA CONCLUSÃO DE UMA CRECHE PROINFÂNCIA – TIPO 2, PAC 2 Nº 10703/2014 NA SEDE DO MUNICÍPIO DE DIVISA ALEGRE/MG. |  | SIM
28939 | 0009 | Assento Poliéster com abertura frontal Vogue Plus, Linha Conforto, cor Branco Gelo, código AP.52, DECA, ou equivalente: CONCLUSAO CRECHE | unidade | 2 | 0 | 0 |  | 7829 | CONTRATAÇÃO DE EMPRESA ESPECIALIZADA PARA CONCLUSÃO DE UMA CRECHE PROINFÂNCIA – TIPO 2, PAC 2 Nº 10703/2014 NA SEDE DO MUNICÍPIO DE DIVISA ALEGRE/MG. |  | SIM
28937 | 0010 | Bacia Convencional Studio Kids, código PI.16, para valvula de descarga, em louca branca, assento plastico, anel de vedação, tubo pvc ligacao - fornecimento e instalacao, Deca ou equivalente: CONCLUSAO CRECHE | unidade | 10 | 0 | 0 |  | 7829 | CONTRATAÇÃO DE EMPRESA ESPECIALIZADA PARA CONCLUSÃO DE UMA CRECHE PROINFÂNCIA – TIPO 2, PAC 2 Nº 10703/2014 NA SEDE DO MUNICÍPIO DE DIVISA ALEGRE/MG. |  | SIM
28936 | 0011 | Bacia Sanitária Convencional, código Izy P.11, DECA, ou equivalente com acessórios- fornecimento e instalação: CONCLUSAO CRECHE | unidade | 2 | 0 | 0 |  | 7829 | CONTRATAÇÃO DE EMPRESA ESPECIALIZADA PARA CONCLUSÃO DE UMA CRECHE PROINFÂNCIA – TIPO 2, PAC 2 Nº 10703/2014 NA SEDE DO MUNICÍPIO DE DIVISA ALEGRE/MG. |  | SIM
28935 | 0012 | Bacia Sanitária Vogue Plus, Linha Conforto com abertura, cor Branco Gelo, código P.51, DECA, ou equivalente p/ de descarga, com acessórios, bolsa de borracha para ligacao, tubo pvc ligacao - fornecimento e instalação: CONCLUSAO CRECHE | unidade | 2 | 0 | 0 |  | 7829 | CONTRATAÇÃO DE EMPRESA ESPECIALIZADA PARA CONCLUSÃO DE UMA CRECHE PROINFÂNCIA – TIPO 2, PAC 2 Nº 10703/2014 NA SEDE DO MUNICÍPIO DE DIVISA ALEGRE/MG. |  | SIM
29120 | 0013 | Bancada em granito cinza andorinha - espessura 2cm, conforme projeto: CONCLUSAO CRECHE | metro quadrado | 29.79 | 0 | 0 |  | 7829 | CONTRATAÇÃO DE EMPRESA ESPECIALIZADA PARA CONCLUSÃO DE UMA CRECHE PROINFÂNCIA – TIPO 2, PAC 2 Nº 10703/2014 NA SEDE DO MUNICÍPIO DE DIVISA ALEGRE/MG. |  | SIM
29124 | 0014 | Banco e acabamento em granito: CONCLUSAO CRECHE | metro quadrado | 2.4 | 0 | 0 |  | 7829 | CONTRATAÇÃO DE EMPRESA ESPECIALIZADA PARA CONCLUSÃO DE UMA CRECHE PROINFÂNCIA – TIPO 2, PAC 2 Nº 10703/2014 NA SEDE DO MUNICÍPIO DE DIVISA ALEGRE/MG. |  | SIM
29123 | 0015 | Bancos de concreto: CONCLUSAO CRECHE | metro quadrado | 5.87 | 0 | 0 |  | 7829 | CONTRATAÇÃO DE EMPRESA ESPECIALIZADA PARA CONCLUSÃO DE UMA CRECHE PROINFÂNCIA – TIPO 2, PAC 2 Nº 10703/2014 NA SEDE DO MUNICÍPIO DE DIVISA ALEGRE/MG. |  | SIM
28954 | 0016 | Banheira Embutir em plástico tipo PVC, 77x45x20cm, Burigotto ou equivalente: CONCLUSAO CRECHE | unidade | 2 | 0 | 0 |  | 7829 | CONTRATAÇÃO DE EMPRESA ESPECIALIZADA PARA CONCLUSÃO DE UMA CRECHE PROINFÂNCIA – TIPO 2, PAC 2 Nº 10703/2014 NA SEDE DO MUNICÍPIO DE DIVISA ALEGRE/MG. |  | SIM
28951 | 0017 | Barra de apoio de canto para lavatório, aço inox polido,Celite ou equivalente: CONCLUSAO CRECHE | unidade | 3 | 0 | 0 |  | 7829 | CONTRATAÇÃO DE EMPRESA ESPECIALIZADA PARA CONCLUSÃO DE UMA CRECHE PROINFÂNCIA – TIPO 2, PAC 2 Nº 10703/2014 NA SEDE DO MUNICÍPIO DE DIVISA ALEGRE/MG. |  | SIM
28952 | 0018 | Barra de apoio de chuveiro PNE, em "L", Linha conforto código 2335.I.ESC: CONCLUSAO CRECHE | unidade | 1 | 0 | 0 |  | 7829 | CONTRATAÇÃO DE EMPRESA ESPECIALIZADA PARA CONCLUSÃO DE UMA CRECHE PROINFÂNCIA – TIPO 2, PAC 2 Nº 10703/2014 NA SEDE DO MUNICÍPIO DE DIVISA ALEGRE/MG. |  | SIM
28950 | 0019 | Barra de apoio, Linha conforto, código 2310.I.080.ESC, aço inox polido, DECA ou equivalente: CONCLUSAO CRECHE | unidade | 6 | 0 | 0 |  | 7829 | CONTRATAÇÃO DE EMPRESA ESPECIALIZADA PARA CONCLUSÃO DE UMA CRECHE PROINFÂNCIA – TIPO 2, PAC 2 Nº 10703/2014 NA SEDE DO MUNICÍPIO DE DIVISA ALEGRE/MG. |  | SIM
28953 | 0020 | Barra metálica com pintura azul para proteção dos espelhos e chuveiro infantil d=1 1/4": CONCLUSAO CRECHE | metro | 9.9 | 0 | 0 |  | 7829 | CONTRATAÇÃO DE EMPRESA ESPECIALIZADA PARA CONCLUSÃO DE UMA CRECHE PROINFÂNCIA – TIPO 2, PAC 2 Nº 10703/2014 NA SEDE DO MUNICÍPIO DE DIVISA ALEGRE/MG. |  | SIM
29087 | 0021 | Bloco 110 para rack 19” 100 pares: CONCLUSAO CRECHE | unidade | 4 | 0 | 0 |  | 7829 | CONTRATAÇÃO DE EMPRESA ESPECIALIZADA PARA CONCLUSÃO DE UMA CRECHE PROINFÂNCIA – TIPO 2, PAC 2 Nº 10703/2014 NA SEDE DO MUNICÍPIO DE DIVISA ALEGRE/MG. |  | SIM
28877 | 0022 | Bolsa de ligação para vaso sanitário sanitário - 1 1/2": CONCLUSAO CRECHE | unidade | 14 | 0 | 0 |  | 7829 | CONTRATAÇÃO DE EMPRESA ESPECIALIZADA PARA CONCLUSÃO DE UMA CRECHE PROINFÂNCIA – TIPO 2, PAC 2 Nº 10703/2014 NA SEDE DO MUNICÍPIO DE DIVISA ALEGRE/MG. |  | SIM
28916 | 0023 | Bucha de redução PVC longa 50mm-40mm: CONCLUSAO CRECHE | unidade | 6 | 0 | 0 |  | 7829 | CONTRATAÇÃO DE EMPRESA ESPECIALIZADA PARA CONCLUSÃO DE UMA CRECHE PROINFÂNCIA – TIPO 2, PAC 2 Nº 10703/2014 NA SEDE DO MUNICÍPIO DE DIVISA ALEGRE/MG. |  | SIM
28885 | 0024 | Bucha de redução sold. curta 60mm - 50mm, fornecimento e instalação: CONCLUSAO CRECHE | unidade | 15 | 0 | 0 |  | 7829 | CONTRATAÇÃO DE EMPRESA ESPECIALIZADA PARA CONCLUSÃO DE UMA CRECHE PROINFÂNCIA – TIPO 2, PAC 2 Nº 10703/2014 NA SEDE DO MUNICÍPIO DE DIVISA ALEGRE/MG. |  | SIM
28886 | 0025 | Bucha de redução sold. curta 75mm - 60mm, fornecimento e instalação: CONCLUSAO CRECHE | unidade | 6 | 0 | 0 |  | 7829 | CONTRATAÇÃO DE EMPRESA ESPECIALIZADA PARA CONCLUSÃO DE UMA CRECHE PROINFÂNCIA – TIPO 2, PAC 2 Nº 10703/2014 NA SEDE DO MUNICÍPIO DE DIVISA ALEGRE/MG. |  | SIM
29128 | 0026 | Bucha de redução sold. longa 60mm-25mm, fornecimento e instalação: CONCLUSAO CRECHE | unidade | 3 | 0 | 0 |  | 7829 | CONTRATAÇÃO DE EMPRESA ESPECIALIZADA PARA CONCLUSÃO DE UMA CRECHE PROINFÂNCIA – TIPO 2, PAC 2 Nº 10703/2014 NA SEDE DO MUNICÍPIO DE DIVISA ALEGRE/MG. |  | SIM
28887 | 0027 | Bucha de redução sold. longa 75mm-50mm, fornecimento e instalação: CONCLUSAO CRECHE | unidade | 2 | 0 | 0 |  | 7829 | CONTRATAÇÃO DE EMPRESA ESPECIALIZADA PARA CONCLUSÃO DE UMA CRECHE PROINFÂNCIA – TIPO 2, PAC 2 Nº 10703/2014 NA SEDE DO MUNICÍPIO DE DIVISA ALEGRE/MG. |  | SIM
29091 | 0028 | Cabo coaxial: CABOS EM PAR TRANÇADOS - CONCLUSAO CRECHE | metro | 320 | 0 | 0 |  | 7829 | CONTRATAÇÃO DE EMPRESA ESPECIALIZADA PARA CONCLUSÃO DE UMA CRECHE PROINFÂNCIA – TIPO 2, PAC 2 Nº 10703/2014 NA SEDE DO MUNICÍPIO DE DIVISA ALEGRE/MG. |  | SIM
29092 | 0029 | Cabos de conexões – Patch cord categoria 6 - 2,5 metros: CABOS DE CONEXÃO - CONCLUSAO CRECHE | unidade | 62 | 0 | 0 |  | 7829 | CONTRATAÇÃO DE EMPRESA ESPECIALIZADA PARA CONCLUSÃO DE UMA CRECHE PROINFÂNCIA – TIPO 2, PAC 2 Nº 10703/2014 NA SEDE DO MUNICÍPIO DE DIVISA ALEGRE/MG. |  | SIM
29090 | 0030 | Cabo UTP -6 (24AWG): CABOS EM PAR TRANCADOS - CONCLUSAO CRECHE | metro | 1290.6 | 0 | 0 |  | 7829 | CONTRATAÇÃO DE EMPRESA ESPECIALIZADA PARA CONCLUSÃO DE UMA CRECHE PROINFÂNCIA – TIPO 2, PAC 2 Nº 10703/2014 NA SEDE DO MUNICÍPIO DE DIVISA ALEGRE/MG. |  | SIM
29089 | 0031 | Cabo UTP Categoria 5e: CABOS EM PAR TANÇADOS - CONCLUSAO CRECHE | metro | 72 | 0 | 0 |  | 7829 | CONTRATAÇÃO DE EMPRESA ESPECIALIZADA PARA CONCLUSÃO DE UMA CRECHE PROINFÂNCIA – TIPO 2, PAC 2 Nº 10703/2014 NA SEDE DO MUNICÍPIO DE DIVISA ALEGRE/MG. |  | SIM
28903 | 0032 | Caixa de areia sem grelha 80x80cm: CONCLUSAO CRECHE | unidade | 9 | 0 | 0 |  | 7829 | CONTRATAÇÃO DE EMPRESA ESPECIALIZADA PARA CONCLUSÃO DE UMA CRECHE PROINFÂNCIA – TIPO 2, PAC 2 Nº 10703/2014 NA SEDE DO MUNICÍPIO DE DIVISA ALEGRE/MG. |  | SIM
29113 | 0033 | Caixa de equalização de potências 200x200mm em aço com barramento, expessura 6 mm: CONCLUSAO CRECHE | unidade | 1 | 0 | 0 |  | 7829 | CONTRATAÇÃO DE EMPRESA ESPECIALIZADA PARA CONCLUSÃO DE UMA CRECHE PROINFÂNCIA – TIPO 2, PAC 2 Nº 10703/2014 NA SEDE DO MUNICÍPIO DE DIVISA ALEGRE/MG. |  | SIM
28911 | 0034 | Caixa de gordura SIMPLES: CONCLUSAO CRECHE | unidade | 4 | 0 | 0 |  | 7829 | CONTRATAÇÃO DE EMPRESA ESPECIALIZADA PARA CONCLUSÃO DE UMA CRECHE PROINFÂNCIA – TIPO 2, PAC 2 Nº 10703/2014 NA SEDE DO MUNICÍPIO DE DIVISA ALEGRE/MG. |  | SIM
28912 | 0035 | CAIXA DE INSPEÇÃO ESGOTO: CONCLUSAO CRECHE | unidade | 3 | 0 | 0 |  | 7829 | CONTRATAÇÃO DE EMPRESA ESPECIALIZADA PARA CONCLUSÃO DE UMA CRECHE PROINFÂNCIA – TIPO 2, PAC 2 Nº 10703/2014 NA SEDE DO MUNICÍPIO DE DIVISA ALEGRE/MG. |  | SIM
29117 | 0036 | Caixa de inspeção, PVC de 12", com tampa de ferro fundido,conforme detalhe no projeto: CONCLUSAO CRECHE | unidade | 5 | 0 | 0 |  | 7829 | CONTRATAÇÃO DE EMPRESA ESPECIALIZADA PARA CONCLUSÃO DE UMA CRECHE PROINFÂNCIA – TIPO 2, PAC 2 Nº 10703/2014 NA SEDE DO MUNICÍPIO DE DIVISA ALEGRE/MG. |  | SIM
29043 | 0037 | Caixa de passagem 30x30cm em alvenaria com tampa de ferro fundido tipo leve: CONCLUSÃO CRECHE | unidade | 3 | 0 | 0 |  | 7829 | CONTRATAÇÃO DE EMPRESA ESPECIALIZADA PARA CONCLUSÃO DE UMA CRECHE PROINFÂNCIA – TIPO 2, PAC 2 Nº 10703/2014 NA SEDE DO MUNICÍPIO DE DIVISA ALEGRE/MG. |  | SIM
29044 | 0038 | Caixa de passagem 40x40cm em alvenaria com tampa de ferro fundido tipo leve: CONCLUSAO CRECHE | unidade | 3 | 0 | 0 |  | 7829 | CONTRATAÇÃO DE EMPRESA ESPECIALIZADA PARA CONCLUSÃO DE UMA CRECHE PROINFÂNCIA – TIPO 2, PAC 2 Nº 10703/2014 NA SEDE DO MUNICÍPIO DE DIVISA ALEGRE/MG. |  | SIM
28913 | 0039 | CAIXA DE PASSAGEM MODULADA: CONCLUSAO CRECHE | unidade | 2 | 0 | 0 |  | 7829 | CONTRATAÇÃO DE EMPRESA ESPECIALIZADA PARA CONCLUSÃO DE UMA CRECHE PROINFÂNCIA – TIPO 2, PAC 2 Nº 10703/2014 NA SEDE DO MUNICÍPIO DE DIVISA ALEGRE/MG. |  | SIM
29100 | 0040 | Caixa de passagem PVC 4x2" - fornecimento e instalação: CONCLUSAO CRECHE | unidade | 28 | 0 | 0 |  | 7829 | CONTRATAÇÃO DE EMPRESA ESPECIALIZADA PARA CONCLUSÃO DE UMA CRECHE PROINFÂNCIA – TIPO 2, PAC 2 Nº 10703/2014 NA SEDE DO MUNICÍPIO DE DIVISA ALEGRE/MG. |  | SIM
29045 | 0041 | Caixa inspeção aterramento 250x250x400mm: CONCLUSAO CRECHE | unidade | 2 | 0 | 0 |  | 7829 | CONTRATAÇÃO DE EMPRESA ESPECIALIZADA PARA CONCLUSÃO DE UMA CRECHE PROINFÂNCIA – TIPO 2, PAC 2 Nº 10703/2014 NA SEDE DO MUNICÍPIO DE DIVISA ALEGRE/MG. |  | SIM
28993 | 0042 | Caixa para abrigo de mangueira - 70x50x25 cm: CONCLUSAO CRECHE | unidade | 2 | 0 | 0 |  | 7829 | CONTRATAÇÃO DE EMPRESA ESPECIALIZADA PARA CONCLUSÃO DE UMA CRECHE PROINFÂNCIA – TIPO 2, PAC 2 Nº 10703/2014 NA SEDE DO MUNICÍPIO DE DIVISA ALEGRE/MG. |  | SIM
29129 | 0043 | Caixa sifonada 150x150x50mm: CONCLUSÃO CRECHE | unidade | 16 | 0 | 0 |  | 7829 | CONTRATAÇÃO DE EMPRESA ESPECIALIZADA PARA CONCLUSÃO DE UMA CRECHE PROINFÂNCIA – TIPO 2, PAC 2 Nº 10703/2014 NA SEDE DO MUNICÍPIO DE DIVISA ALEGRE/MG. |  | SIM
28838 | 0044 | Calha em chapa metalica Nº 22 desenvolvimento de 50 cm: CONCLUSÃO CRECHE | metro quadrado | 97.85 | 0 | 0 |  | 7829 | CONTRATAÇÃO DE EMPRESA ESPECIALIZADA PARA CONCLUSÃO DE UMA CRECHE PROINFÂNCIA – TIPO 2, PAC 2 Nº 10703/2014 NA SEDE DO MUNICÍPIO DE DIVISA ALEGRE/MG. |  | SIM
28852 | 0045 | Camada regularizadora e=2,0cm: CONSTRUÇÃO CRECHE | metro quadrado | 325.81 | 0 | 0 |  | 7829 | CONTRATAÇÃO DE EMPRESA ESPECIALIZADA PARA CONCLUSÃO DE UMA CRECHE PROINFÂNCIA – TIPO 2, PAC 2 Nº 10703/2014 NA SEDE DO MUNICÍPIO DE DIVISA ALEGRE/MG. |  | SIM
29041 | 0046 | Canaleta PVC lisa 50x80mm - fornecimento e instalação: CONCLUSAO CRECHE | unidade | 2 | 0 | 0 |  | 7829 | CONTRATAÇÃO DE EMPRESA ESPECIALIZADA PARA CONCLUSÃO DE UMA CRECHE PROINFÂNCIA – TIPO 2, PAC 2 Nº 10703/2014 NA SEDE DO MUNICÍPIO DE DIVISA ALEGRE/MG. |  | SIM
29042 | 0047 | Canaleta PVC lisa 80x80mm - fornecimento e instalação: CONCLUSAO CRECHE | unidade | 3 | 0 | 0 |  | 7829 | CONTRATAÇÃO DE EMPRESA ESPECIALIZADA PARA CONCLUSÃO DE UMA CRECHE PROINFÂNCIA – TIPO 2, PAC 2 Nº 10703/2014 NA SEDE DO MUNICÍPIO DE DIVISA ALEGRE/MG. |  | SIM
29099 | 0048 | Central PABX 50/300: TOMADAS - CONCLUSAO CRECHE | unidade | 1 | 0 | 0 |  | 7829 | CONTRATAÇÃO DE EMPRESA ESPECIALIZADA PARA CONCLUSÃO DE UMA CRECHE PROINFÂNCIA – TIPO 2, PAC 2 Nº 10703/2014 NA SEDE DO MUNICÍPIO DE DIVISA ALEGRE/MG. |  | SIM
28832 | 0049 | Chapa de aço perfurada, inclusive pintura - fornecimento e instalação: CONCLUSÃO CRECHE | metro quadrado | 112.15 | 0 | 0 |  | 7829 | CONTRATAÇÃO DE EMPRESA ESPECIALIZADA PARA CONCLUSÃO DE UMA CRECHE PROINFÂNCIA – TIPO 2, PAC 2 Nº 10703/2014 NA SEDE DO MUNICÍPIO DE DIVISA ALEGRE/MG. |  | SIM
28809 | 0050 | Chapa metalica (alumínio) 0,8*0,5x 1mm para as portas - fornecimento e instalação: CONSTRUÇÃO CRECHE | metro quadrado | 7.7 | 0 | 0 |  | 7829 | CONTRATAÇÃO DE EMPRESA ESPECIALIZADA PARA CONCLUSÃO DE UMA CRECHE PROINFÂNCIA – TIPO 2, PAC 2 Nº 10703/2014 NA SEDE DO MUNICÍPIO DE DIVISA ALEGRE/MG. |  | SIM
29108 | 0051 | Chapéu chines em aluminio: CONCLUSAO CRECHE | unidade | 1 | 0 | 0 |  | 7829 | CONTRATAÇÃO DE EMPRESA ESPECIALIZADA PARA CONCLUSÃO DE UMA CRECHE PROINFÂNCIA – TIPO 2, PAC 2 Nº 10703/2014 NA SEDE DO MUNICÍPIO DE DIVISA ALEGRE/MG. |  | SIM
28994 | 0052 | Chave para conexão de mangueira tipo stroz engate rápido - dupla 1 1/2" x 1 1/2": CONCLUSAO CRECHE | unidade | 2 | 0 | 0 |  | 7829 | CONTRATAÇÃO DE EMPRESA ESPECIALIZADA PARA CONCLUSÃO DE UMA CRECHE PROINFÂNCIA – TIPO 2, PAC 2 Nº 10703/2014 NA SEDE DO MUNICÍPIO DE DIVISA ALEGRE/MG. |  | SIM
28961 | 0053 | Chuveiro Maxi Ducha, LORENZETTI, com Mangueira plástica/desviador para duchas elétricas, cógigo 8010-A, LORENZETTI, ou equivalente: CONCLUSAO CRECHE | unidade | 10 | 0 | 0 |  | 7829 | CONTRATAÇÃO DE EMPRESA ESPECIALIZADA PARA CONCLUSÃO DE UMA CRECHE PROINFÂNCIA – TIPO 2, PAC 2 Nº 10703/2014 NA SEDE DO MUNICÍPIO DE DIVISA ALEGRE/MG. |  | SIM
28800 | 0054 | Cobogó de concreto (elemento vazado) - (6x40x40cm) assentado com argamassa traço 1:4 (cimento, areia): CONCLUSÃO CRECHE | metro quadrado | 5.14 | 0 | 0 |  | 7829 | CONTRATAÇÃO DE EMPRESA ESPECIALIZADA PARA CONCLUSÃO DE UMA CRECHE PROINFÂNCIA – TIPO 2, PAC 2 Nº 10703/2014 NA SEDE DO MUNICÍPIO DE DIVISA ALEGRE/MG. |  | SIM
29106 | 0055 | Coifa de Centro em Aço Inox de 1200x900x600mm: CONCLUSAO CRECHE | unidade | 1 | 0 | 0 |  | 7829 | CONTRATAÇÃO DE EMPRESA ESPECIALIZADA PARA CONCLUSÃO DE UMA CRECHE PROINFÂNCIA – TIPO 2, PAC 2 Nº 10703/2014 NA SEDE DO MUNICÍPIO DE DIVISA ALEGRE/MG. |  | SIM
28869 | 0056 | Colchão de areia e=10cm: CONCLUSAO DA CRECHE | metro cúbico | 6 | 0 | 0 |  | 7829 | CONTRATAÇÃO DE EMPRESA ESPECIALIZADA PARA CONCLUSÃO DE UMA CRECHE PROINFÂNCIA – TIPO 2, PAC 2 Nº 10703/2014 NA SEDE DO MUNICÍPIO DE DIVISA ALEGRE/MG. |  | SIM
29046 | 0057 | Condutor de cobre unipolar, isolação em PVC/70ºC, camada de proteção em PVC, não propagador de chamas, classe de tensão 750V, encordoamento classe 5, flexível, com as seguintes seções nominais:: #2,5 mm² - CONCLUSAO CRECHE | metro | 3078.3 | 0 | 0 |  | 7829 | CONTRATAÇÃO DE EMPRESA ESPECIALIZADA PARA CONCLUSÃO DE UMA CRECHE PROINFÂNCIA – TIPO 2, PAC 2 Nº 10703/2014 NA SEDE DO MUNICÍPIO DE DIVISA ALEGRE/MG. |  | SIM
29049 | 0058 | Condutor de cobre unipolar, isolação em PVC/70ºC, camada de proteção em PVC, não propagador de chamas, classe de tensão 750V, encordoamento classe 5, flexível, com as seguintes seções nominais:#10 mm²: CONCLUSAO CRECHE | metro | 1518.3 | 0 | 0 |  | 7829 | CONTRATAÇÃO DE EMPRESA ESPECIALIZADA PARA CONCLUSÃO DE UMA CRECHE PROINFÂNCIA – TIPO 2, PAC 2 Nº 10703/2014 NA SEDE DO MUNICÍPIO DE DIVISA ALEGRE/MG. |  | SIM
29050 | 0059 | Condutor de cobre unipolar, isolação em PVC/70ºC, camada de proteção em PVC, não propagador de chamas, classe de tensão 750V, encordoamento classe 5, flexível, com as seguintes seções nominais:#16 mm²: CONCLUSAO CRECHE | metro | 112.14 | 0 | 0 |  | 7829 | CONTRATAÇÃO DE EMPRESA ESPECIALIZADA PARA CONCLUSÃO DE UMA CRECHE PROINFÂNCIA – TIPO 2, PAC 2 Nº 10703/2014 NA SEDE DO MUNICÍPIO DE DIVISA ALEGRE/MG. |  | SIM
29051 | 0060 | Condutor de cobre unipolar, isolação em PVC/70ºC, camada de proteção em PVC, não propagador de chamas, classe de tensão 750V, encordoamento classe 5, flexível, com as seguintes seções nominais:#25 mm²: CONCLUSAO CRECHE | metro | 31.26 | 0 | 0 |  | 7829 | CONTRATAÇÃO DE EMPRESA ESPECIALIZADA PARA CONCLUSÃO DE UMA CRECHE PROINFÂNCIA – TIPO 2, PAC 2 Nº 10703/2014 NA SEDE DO MUNICÍPIO DE DIVISA ALEGRE/MG. |  | SIM
29047 | 0061 | Condutor de cobre unipolar, isolação em PVC/70ºC, camada de proteção em PVC, não propagador de chamas, classe de tensão 750V, encordoamento classe 5, flexível, com as seguintes seções nominais:#4 mm²: CONCLUSAO CRECHE | metro | 303.96 | 0 | 0 |  | 7829 | CONTRATAÇÃO DE EMPRESA ESPECIALIZADA PARA CONCLUSÃO DE UMA CRECHE PROINFÂNCIA – TIPO 2, PAC 2 Nº 10703/2014 NA SEDE DO MUNICÍPIO DE DIVISA ALEGRE/MG. |  | SIM
29052 | 0062 | Condutor de cobre unipolar, isolação em PVC/70ºC, camada de proteção em PVC, não propagador de chamas, classe de tensão 750V, encordoamento classe 5, flexível, com as seguintes seções nominais:#50 mm²: CONCLUSAO CRECHE | metro | 30.78 | 0 | 0 |  | 7829 | CONTRATAÇÃO DE EMPRESA ESPECIALIZADA PARA CONCLUSÃO DE UMA CRECHE PROINFÂNCIA – TIPO 2, PAC 2 Nº 10703/2014 NA SEDE DO MUNICÍPIO DE DIVISA ALEGRE/MG. |  | SIM
29048 | 0063 | Condutor de cobre unipolar, isolação em PVC/70ºC, camada de proteção em PVC, não propagador de chamas, classe de tensão 750V, encordoamento classe 5, flexível, com as seguintes seções nominais:#6 mm²: CONCLUSAO CRECHE | metro | 2423.76 | 0 | 0 |  | 7829 | CONTRATAÇÃO DE EMPRESA ESPECIALIZADA PARA CONCLUSÃO DE UMA CRECHE PROINFÂNCIA – TIPO 2, PAC 2 Nº 10703/2014 NA SEDE DO MUNICÍPIO DE DIVISA ALEGRE/MG. |  | SIM
29118 | 0064 | Conector de bronze para haste de 5/8" e cabo de 50 mm²: CONCLUSAO CRECHE | unidade | 14 | 0 | 0 |  | 7829 | CONTRATAÇÃO DE EMPRESA ESPECIALIZADA PARA CONCLUSÃO DE UMA CRECHE PROINFÂNCIA – TIPO 2, PAC 2 Nº 10703/2014 NA SEDE DO MUNICÍPIO DE DIVISA ALEGRE/MG. |  | SIM
29097 | 0065 | Conector de TV Tipo F (Coaxial): TOMADAS - CONCLUSAO CRECHE | unidade | 13 | 0 | 0 |  | 7829 | CONTRATAÇÃO DE EMPRESA ESPECIALIZADA PARA CONCLUSÃO DE UMA CRECHE PROINFÂNCIA – TIPO 2, PAC 2 Nº 10703/2014 NA SEDE DO MUNICÍPIO DE DIVISA ALEGRE/MG. |  | SIM
29110 | 0066 | Conector mini-gar em bronze estanhado Tel-583: CONCLUSAO CRECHE | unidade | 14 | 0 | 0 |  | 7829 | CONTRATAÇÃO DE EMPRESA ESPECIALIZADA PARA CONCLUSÃO DE UMA CRECHE PROINFÂNCIA – TIPO 2, PAC 2 Nº 10703/2014 NA SEDE DO MUNICÍPIO DE DIVISA ALEGRE/MG. |  | SIM
29119 | 0067 | "Conjunto de mastros para bandeiras em tubo ferro galvanizado telescópico (alt= 7m (3mx2"" + 4mx1 1/2"")": CONCLUSAO CRECHE | unidade | 1 | 0 | 0 |  | 7829 | CONTRATAÇÃO DE EMPRESA ESPECIALIZADA PARA CONCLUSÃO DE UMA CRECHE PROINFÂNCIA – TIPO 2, PAC 2 Nº 10703/2014 NA SEDE DO MUNICÍPIO DE DIVISA ALEGRE/MG. |  | SIM
29009 | 0068 | Conjunto motobomba Thebe THSI-18 5CV ou equivalente: CONCLUSAO CRECHE | unidade | 2 | 0 | 0 |  | 7829 | CONTRATAÇÃO DE EMPRESA ESPECIALIZADA PARA CONCLUSÃO DE UMA CRECHE PROINFÂNCIA – TIPO 2, PAC 2 Nº 10703/2014 NA SEDE DO MUNICÍPIO DE DIVISA ALEGRE/MG. |  | SIM
28851 | 0069 | Contrapiso e=5,0cm: CONSTRUÇÃO CRECHE | metro quadrado | 61.74 | 0 | 0 |  | 7829 | CONTRATAÇÃO DE EMPRESA ESPECIALIZADA PARA CONCLUSÃO DE UMA CRECHE PROINFÂNCIA – TIPO 2, PAC 2 Nº 10703/2014 NA SEDE DO MUNICÍPIO DE DIVISA ALEGRE/MG. |  | SIM
29115 | 0070 | Cordoalha de cobre nu 35 mm2: CONCLUSAO CRECHE | metro | 250 | 0 | 0 |  | 7829 | CONTRATAÇÃO DE EMPRESA ESPECIALIZADA PARA CONCLUSÃO DE UMA CRECHE PROINFÂNCIA – TIPO 2, PAC 2 Nº 10703/2014 NA SEDE DO MUNICÍPIO DE DIVISA ALEGRE/MG. |  | SIM
29116 | 0071 | Cordoalha de cobre nu 50 mm2: CONCLUSAO CRECHE | metro | 200 | 0 | 0 |  | 7829 | CONTRATAÇÃO DE EMPRESA ESPECIALIZADA PARA CONCLUSÃO DE UMA CRECHE PROINFÂNCIA – TIPO 2, PAC 2 Nº 10703/2014 NA SEDE DO MUNICÍPIO DE DIVISA ALEGRE/MG. |  | SIM
28986 | 0072 | Cotovelo 45º galvanizado 2 1/2": CONCLUSAO CRECHE | unidade | 1 | 0 | 0 |  | 7829 | CONTRATAÇÃO DE EMPRESA ESPECIALIZADA PARA CONCLUSÃO DE UMA CRECHE PROINFÂNCIA – TIPO 2, PAC 2 Nº 10703/2014 NA SEDE DO MUNICÍPIO DE DIVISA ALEGRE/MG. |  | SIM
28987 | 0073 | Cotovelo 90º galvanizado 2 1/2": CONCLUSAO CRECHE | unidade | 10 | 0 | 0 |  | 7829 | CONTRATAÇÃO DE EMPRESA ESPECIALIZADA PARA CONCLUSÃO DE UMA CRECHE PROINFÂNCIA – TIPO 2, PAC 2 Nº 10703/2014 NA SEDE DO MUNICÍPIO DE DIVISA ALEGRE/MG. |  | SIM
28945 | 0074 | Cuba de Embutir Oval cor Branco Gelo, código L.37, DECA, ou equivalente, em bancada ecomplementos (válvula, sifao e engate flexível cromados), exceto torneira.: CONCLUSAO CRECHE | unidade | 13 | 0 | 0 |  | 7829 | CONTRATAÇÃO DE EMPRESA ESPECIALIZADA PARA CONCLUSÃO DE UMA CRECHE PROINFÂNCIA – TIPO 2, PAC 2 Nº 10703/2014 NA SEDE DO MUNICÍPIO DE DIVISA ALEGRE/MG. |  | SIM
28946 | 0075 | Cuba industrial 50x40 profundidade 30 – HIDRONOX, ou equivalente, com sifão em metal cromado 1.1/2x1.1/2", válvula em metal cromado tipo americana 3.1/2"x1.1/2" para pia - fornecimento e instalação: CONCLUSAO CRECHE | unidade | 3 | 0 | 0 |  | 7829 | CONTRATAÇÃO DE EMPRESA ESPECIALIZADA PARA CONCLUSÃO DE UMA CRECHE PROINFÂNCIA – TIPO 2, PAC 2 Nº 10703/2014 NA SEDE DO MUNICÍPIO DE DIVISA ALEGRE/MG. |  | SIM
28947 | 0076 | Cuba Inox Embutir 40x34x17cm, cuba 3, básica aço inoxidável, com válvula, FRANKE, ou equivalente, com sifão em metal cromado 1.1/2x1.1/2", válvula em metal cromado tipo americana 3.1/2"x1.1/2" para pia - fornecimento e instalação: CONCLUSAO CRECHE | unidade | 9 | 0 | 0 |  | 7829 | CONTRATAÇÃO DE EMPRESA ESPECIALIZADA PARA CONCLUSÃO DE UMA CRECHE PROINFÂNCIA – TIPO 2, PAC 2 Nº 10703/2014 NA SEDE DO MUNICÍPIO DE DIVISA ALEGRE/MG. |  | SIM
28837 | 0077 | Cumieeira em perfil ondulado de aço zincado: CONCLUSÃO CRECHE | metro | 6.6 | 0 | 0 |  | 7829 | CONTRATAÇÃO DE EMPRESA ESPECIALIZADA PARA CONCLUSÃO DE UMA CRECHE PROINFÂNCIA – TIPO 2, PAC 2 Nº 10703/2014 NA SEDE DO MUNICÍPIO DE DIVISA ALEGRE/MG. |  | SIM
28988 | 0078 | Curva macho - fêmea 2 1/2": CONCLUSAO CRECHE | unidade | 1 | 0 | 0 |  | 7829 | CONTRATAÇÃO DE EMPRESA ESPECIALIZADA PARA CONCLUSÃO DE UMA CRECHE PROINFÂNCIA – TIPO 2, PAC 2 Nº 10703/2014 NA SEDE DO MUNICÍPIO DE DIVISA ALEGRE/MG. |  | SIM
28917 | 0079 | Curva PVC 90º curta - 40mm - fornecimento e instalação: CONCLUSAO CRECHE | unidade | 12 | 0 | 0 |  | 7829 | CONTRATAÇÃO DE EMPRESA ESPECIALIZADA PARA CONCLUSÃO DE UMA CRECHE PROINFÂNCIA – TIPO 2, PAC 2 Nº 10703/2014 NA SEDE DO MUNICÍPIO DE DIVISA ALEGRE/MG. |  | SIM
28918 | 0080 | Curva PVC 90º curta - 50mm - fornecimento e instalação: CONCLUSAO CRECHE | unidade | 3 | 0 | 0 |  | 7829 | CONTRATAÇÃO DE EMPRESA ESPECIALIZADA PARA CONCLUSÃO DE UMA CRECHE PROINFÂNCIA – TIPO 2, PAC 2 Nº 10703/2014 NA SEDE DO MUNICÍPIO DE DIVISA ALEGRE/MG. |  | SIM
28919 | 0081 | Curva PVC 90º curta - 75mm - fornecimento e instalação: CONCLUSAO CRECHE | unidade | 2 | 0 | 0 |  | 7829 | CONTRATAÇÃO DE EMPRESA ESPECIALIZADA PARA CONCLUSÃO DE UMA CRECHE PROINFÂNCIA – TIPO 2, PAC 2 Nº 10703/2014 NA SEDE DO MUNICÍPIO DE DIVISA ALEGRE/MG. |  | SIM
29025 | 0082 | Disjuntos bipolar termomagnético 100A: CONCLUSAO CRECHE | unidade | 1 | 0 | 0 |  | 7829 | CONTRATAÇÃO DE EMPRESA ESPECIALIZADA PARA CONCLUSÃO DE UMA CRECHE PROINFÂNCIA – TIPO 2, PAC 2 Nº 10703/2014 NA SEDE DO MUNICÍPIO DE DIVISA ALEGRE/MG. |  | SIM
29022 | 0083 | Disjuntos tripolare termomagnético 32A: CONCLUSAO CRECHE | unidade | 3 | 0 | 0 |  | 7829 | CONTRATAÇÃO DE EMPRESA ESPECIALIZADA PARA CONCLUSÃO DE UMA CRECHE PROINFÂNCIA – TIPO 2, PAC 2 Nº 10703/2014 NA SEDE DO MUNICÍPIO DE DIVISA ALEGRE/MG. |  | SIM
29018 | 0084 | Disjuntos unipolar termomagnético 10A: CONCLUSAO CRECHE | unidade | 27 | 0 | 0 |  | 7829 | CONTRATAÇÃO DE EMPRESA ESPECIALIZADA PARA CONCLUSÃO DE UMA CRECHE PROINFÂNCIA – TIPO 2, PAC 2 Nº 10703/2014 NA SEDE DO MUNICÍPIO DE DIVISA ALEGRE/MG. |  | SIM
29024 | 0085 | Disjuntos unipolar termomagnético 160A: CONCLUSAO CRECHE | unidade | 2 | 0 | 0 |  | 7829 | CONTRATAÇÃO DE EMPRESA ESPECIALIZADA PARA CONCLUSÃO DE UMA CRECHE PROINFÂNCIA – TIPO 2, PAC 2 Nº 10703/2014 NA SEDE DO MUNICÍPIO DE DIVISA ALEGRE/MG. |  | SIM
29019 | 0086 | Disjuntos unipolar termomagnético 16A: CONCLUSAO CRECHE | unidade | 18 | 0 | 0 |  | 7829 | CONTRATAÇÃO DE EMPRESA ESPECIALIZADA PARA CONCLUSÃO DE UMA CRECHE PROINFÂNCIA – TIPO 2, PAC 2 Nº 10703/2014 NA SEDE DO MUNICÍPIO DE DIVISA ALEGRE/MG. |  | SIM
29020 | 0087 | Disjuntos unipolar termomagnético 20A: CONCLUSAO CRECHE | unidade | 14 | 0 | 0 |  | 7829 | CONTRATAÇÃO DE EMPRESA ESPECIALIZADA PARA CONCLUSÃO DE UMA CRECHE PROINFÂNCIA – TIPO 2, PAC 2 Nº 10703/2014 NA SEDE DO MUNICÍPIO DE DIVISA ALEGRE/MG. |  | SIM
29021 | 0088 | Disjuntos unipolar termomagnético 25A: CONCLUSAO CRECHE | unidade | 20 | 0 | 0 |  | 7829 | CONTRATAÇÃO DE EMPRESA ESPECIALIZADA PARA CONCLUSÃO DE UMA CRECHE PROINFÂNCIA – TIPO 2, PAC 2 Nº 10703/2014 NA SEDE DO MUNICÍPIO DE DIVISA ALEGRE/MG. |  | SIM
29023 | 0089 | Disjuntos unipolar termomagnético 63A: CONCLUSAO CRECHE | unidade | 2 | 0 | 0 |  | 7829 | CONTRATAÇÃO DE EMPRESA ESPECIALIZADA PARA CONCLUSÃO DE UMA CRECHE PROINFÂNCIA – TIPO 2, PAC 2 Nº 10703/2014 NA SEDE DO MUNICÍPIO DE DIVISA ALEGRE/MG. |  | SIM
28948 | 0090 | Dispenser Saboneteira Linha Excellence, código 7009, Melhoramentos ou equivalente: CONCLUSAO CRECHE | unidade | 17 | 0 | 0 |  | 7829 | CONTRATAÇÃO DE EMPRESA ESPECIALIZADA PARA CONCLUSÃO DE UMA CRECHE PROINFÂNCIA – TIPO 2, PAC 2 Nº 10703/2014 NA SEDE DO MUNICÍPIO DE DIVISA ALEGRE/MG. |  | SIM
28949 | 0091 | Dispenser Toalha Linha Excellence, código 7007, Melhoramentos ou equivalente.: CONCLUSAO CRECHE | unidade | 13 | 0 | 0 |  | 7829 | CONTRATAÇÃO DE EMPRESA ESPECIALIZADA PARA CONCLUSÃO DE UMA CRECHE PROINFÂNCIA – TIPO 2, PAC 2 Nº 10703/2014 NA SEDE DO MUNICÍPIO DE DIVISA ALEGRE/MG. |  | SIM
29029 | 0092 | Dispositivo de proteção contra surto - 175V - 40KA: CONCLUSAO CRECHE | unidade | 12 | 0 | 0 |  | 7829 | CONTRATAÇÃO DE EMPRESA ESPECIALIZADA PARA CONCLUSÃO DE UMA CRECHE PROINFÂNCIA – TIPO 2, PAC 2 Nº 10703/2014 NA SEDE DO MUNICÍPIO DE DIVISA ALEGRE/MG. |  | SIM
29030 | 0093 | Dispositivo de proteção contra surto - 175V - 80KA: CONCLUSAO CRECHE | unidade | 4 | 0 | 0 |  | 7829 | CONTRATAÇÃO DE EMPRESA ESPECIALIZADA PARA CONCLUSÃO DE UMA CRECHE PROINFÂNCIA – TIPO 2, PAC 2 Nº 10703/2014 NA SEDE DO MUNICÍPIO DE DIVISA ALEGRE/MG. |  | SIM
28802 | 0094 | Divisória de banheiros e sanitários em granito com espessura de 2cm polido assentado com argamassa traço 1:4: CONCLUSÃO CRECHE | metro quadrado | 11.32 | 0 | 0 |  | 7829 | CONTRATAÇÃO DE EMPRESA ESPECIALIZADA PARA CONCLUSÃO DE UMA CRECHE PROINFÂNCIA – TIPO 2, PAC 2 Nº 10703/2014 NA SEDE DO MUNICÍPIO DE DIVISA ALEGRE/MG. |  | SIM
28942 | 0095 | Ducha higienica com registro e derivação Izy código 1980 C37 ACT CR. DECA ou equivalente: CONCLUSAO CRECHE | unidade | 3 | 0 | 0 |  | 7829 | CONTRATAÇÃO DE EMPRESA ESPECIALIZADA PARA CONCLUSÃO DE UMA CRECHE PROINFÂNCIA – TIPO 2, PAC 2 Nº 10703/2014 NA SEDE DO MUNICÍPIO DE DIVISA ALEGRE/MG. |  | SIM
29107 | 0096 | Duto de ligação 1000 X 0.80mm: CONCLUSAO CRECHE | metro | 5 | 0 | 0 |  | 7829 | CONTRATAÇÃO DE EMPRESA ESPECIALIZADA PARA CONCLUSÃO DE UMA CRECHE PROINFÂNCIA – TIPO 2, PAC 2 Nº 10703/2014 NA SEDE DO MUNICÍPIO DE DIVISA ALEGRE/MG. |  | SIM
29104 | 0097 | Eletrocalha lisa com tampa 100 x 100 mm, inclusive conexões: CONCLUSAO CRECHE | metro | 11 | 0 | 0 |  | 7829 | CONTRATAÇÃO DE EMPRESA ESPECIALIZADA PARA CONCLUSÃO DE UMA CRECHE PROINFÂNCIA – TIPO 2, PAC 2 Nº 10703/2014 NA SEDE DO MUNICÍPIO DE DIVISA ALEGRE/MG. |  | SIM
29105 | 0098 | Eletrocalha lisa com tampa 50 x 50 mm, inclusive conexões: CONCLUSAO CRECHE | metro | 79.1 | 0 | 0 |  | 7829 | CONTRATAÇÃO DE EMPRESA ESPECIALIZADA PARA CONCLUSÃO DE UMA CRECHE PROINFÂNCIA – TIPO 2, PAC 2 Nº 10703/2014 NA SEDE DO MUNICÍPIO DE DIVISA ALEGRE/MG. |  | SIM
29053 | 0099 | Eletrocalha lisa tipo U 100x100mm com tampa, inclusive conexões: CONCLUSAO CRECHE | metro | 0.42 | 0 | 0 |  | 7829 | CONTRATAÇÃO DE EMPRESA ESPECIALIZADA PARA CONCLUSÃO DE UMA CRECHE PROINFÂNCIA – TIPO 2, PAC 2 Nº 10703/2014 NA SEDE DO MUNICÍPIO DE DIVISA ALEGRE/MG. |  | SIM
29054 | 0100 | Eletrocalha lisa tipo U 100x50mm com tampa, inclusive conexões: CONCLUSAO CRECHE | metro | 11.22 | 0 | 0 |  | 7829 | CONTRATAÇÃO DE EMPRESA ESPECIALIZADA PARA CONCLUSÃO DE UMA CRECHE PROINFÂNCIA – TIPO 2, PAC 2 Nº 10703/2014 NA SEDE DO MUNICÍPIO DE DIVISA ALEGRE/MG. |  | SIM
29055 | 0101 | Eletrocalha lisa tipo U 100x75mm com tampa, inclusive conexões: CONCLUSAO CRECHE | metro | 2.16 | 0 | 0 |  | 7829 | CONTRATAÇÃO DE EMPRESA ESPECIALIZADA PARA CONCLUSÃO DE UMA CRECHE PROINFÂNCIA – TIPO 2, PAC 2 Nº 10703/2014 NA SEDE DO MUNICÍPIO DE DIVISA ALEGRE/MG. |  | SIM
29056 | 0102 | Eletrocalha lisa tipo U 150x50mm com tampa, inclusive conexões: CONCLUSAO CRECHE | metro | 3.6 | 0 | 0 |  | 7829 | CONTRATAÇÃO DE EMPRESA ESPECIALIZADA PARA CONCLUSÃO DE UMA CRECHE PROINFÂNCIA – TIPO 2, PAC 2 Nº 10703/2014 NA SEDE DO MUNICÍPIO DE DIVISA ALEGRE/MG. |  | SIM
29057 | 0103 | Eletrocalha lisa tipo U 200x50mm com tampa, inclusive conexões: CONCLUSAO CRECHE | metro | 2.58 | 0 | 0 |  | 7829 | CONTRATAÇÃO DE EMPRESA ESPECIALIZADA PARA CONCLUSÃO DE UMA CRECHE PROINFÂNCIA – TIPO 2, PAC 2 Nº 10703/2014 NA SEDE DO MUNICÍPIO DE DIVISA ALEGRE/MG. |  | SIM
29058 | 0104 | Eletrocalha lisa tipo U 300x75mm com tampa, inclusive conexões: CONCLUSAO CRECHE | metro | 2.64 | 0 | 0 |  | 7829 | CONTRATAÇÃO DE EMPRESA ESPECIALIZADA PARA CONCLUSÃO DE UMA CRECHE PROINFÂNCIA – TIPO 2, PAC 2 Nº 10703/2014 NA SEDE DO MUNICÍPIO DE DIVISA ALEGRE/MG. |  | SIM
29059 | 0105 | Eletrocalha lisa tipo U 500x50mm com tampa, inclusive conexões: CONCLUSAO CRECHE | metro | 2.7 | 0 | 0 |  | 7829 | CONTRATAÇÃO DE EMPRESA ESPECIALIZADA PARA CONCLUSÃO DE UMA CRECHE PROINFÂNCIA – TIPO 2, PAC 2 Nº 10703/2014 NA SEDE DO MUNICÍPIO DE DIVISA ALEGRE/MG. |  | SIM
29060 | 0106 | Eletrocalha lisa tipo U 50x50mm com tampa, inclusive conexões: CONCLUSAO CRECHE | metro | 21.18 | 0 | 0 |  | 7829 | CONTRATAÇÃO DE EMPRESA ESPECIALIZADA PARA CONCLUSÃO DE UMA CRECHE PROINFÂNCIA – TIPO 2, PAC 2 Nº 10703/2014 NA SEDE DO MUNICÍPIO DE DIVISA ALEGRE/MG. |  | SIM
29061 | 0107 | Eletrocalha lisa tipo U 75x50mm com tampa, inclusive conexões: CONCLUSAO CRECHE | metro | 3.6 | 0 | 0 |  | 7829 | CONTRATAÇÃO DE EMPRESA ESPECIALIZADA PARA CONCLUSÃO DE UMA CRECHE PROINFÂNCIA – TIPO 2, PAC 2 Nº 10703/2014 NA SEDE DO MUNICÍPIO DE DIVISA ALEGRE/MG. |  | SIM
29062 | 0108 | Eletrocalha lisa tipo U 75x75mm com tampa, inclusive conexões: CONCLUSAO CRECHE | metro | 0.78 | 0 | 0 |  | 7829 | CONTRATAÇÃO DE EMPRESA ESPECIALIZADA PARA CONCLUSÃO DE UMA CRECHE PROINFÂNCIA – TIPO 2, PAC 2 Nº 10703/2014 NA SEDE DO MUNICÍPIO DE DIVISA ALEGRE/MG. |  | SIM
29040 | 0109 | Eletroduto Ferro Galvanizado DN 100mm (4"), inclusive conexões: CONCLUSAO CRECHE | metro | 8.82 | 0 | 0 |  | 7829 | CONTRATAÇÃO DE EMPRESA ESPECIALIZADA PARA CONCLUSÃO DE UMA CRECHE PROINFÂNCIA – TIPO 2, PAC 2 Nº 10703/2014 NA SEDE DO MUNICÍPIO DE DIVISA ALEGRE/MG. |  | SIM
29039 | 0110 | Eletroduto Ferro Galvanizado DN 20mm (3/4"), inclusive conexões: CONCLUSAO CRECHE | metro | 48.36 | 0 | 0 |  | 7829 | CONTRATAÇÃO DE EMPRESA ESPECIALIZADA PARA CONCLUSÃO DE UMA CRECHE PROINFÂNCIA – TIPO 2, PAC 2 Nº 10703/2014 NA SEDE DO MUNICÍPIO DE DIVISA ALEGRE/MG. |  | SIM
29037 | 0111 | Eletroduto Ferro Galvanizado DN 25mm (1"), inclusive conexões: CONCLUSAO CRECHE | metro | 27.42 | 0 | 0 |  | 7829 | CONTRATAÇÃO DE EMPRESA ESPECIALIZADA PARA CONCLUSÃO DE UMA CRECHE PROINFÂNCIA – TIPO 2, PAC 2 Nº 10703/2014 NA SEDE DO MUNICÍPIO DE DIVISA ALEGRE/MG. |  | SIM
29038 | 0112 | Eletroduto Ferro Galvanizado DN 32mm (1 1/4"), inclusive conexões: CONCLUSAO CRECHE | metro | 17.7 | 0 | 0 |  | 7829 | CONTRATAÇÃO DE EMPRESA ESPECIALIZADA PARA CONCLUSÃO DE UMA CRECHE PROINFÂNCIA – TIPO 2, PAC 2 Nº 10703/2014 NA SEDE DO MUNICÍPIO DE DIVISA ALEGRE/MG. |  | SIM
29103 | 0113 | Eletroduto PVC flexivel 1 1/2", inclusive conexões: CONCLUSAO CRECHE | metro | 4 | 0 | 0 |  | 7829 | CONTRATAÇÃO DE EMPRESA ESPECIALIZADA PARA CONCLUSÃO DE UMA CRECHE PROINFÂNCIA – TIPO 2, PAC 2 Nº 10703/2014 NA SEDE DO MUNICÍPIO DE DIVISA ALEGRE/MG. |  | SIM
29101 | 0114 | Eletroduto PVC flexivel 1", inclusive conexões: CONCLUSAO CRECHE | metro | 1.4 | 0 | 0 |  | 7829 | CONTRATAÇÃO DE EMPRESA ESPECIALIZADA PARA CONCLUSÃO DE UMA CRECHE PROINFÂNCIA – TIPO 2, PAC 2 Nº 10703/2014 NA SEDE DO MUNICÍPIO DE DIVISA ALEGRE/MG. |  | SIM
29102 | 0115 | Eletroduto PVC flexivel 3/4", inclusive conexões: CONCLUSAO CRECHE | metro | 219.8 | 0 | 0 |  | 7829 | CONTRATAÇÃO DE EMPRESA ESPECIALIZADA PARA CONCLUSÃO DE UMA CRECHE PROINFÂNCIA – TIPO 2, PAC 2 Nº 10703/2014 NA SEDE DO MUNICÍPIO DE DIVISA ALEGRE/MG. |  | SIM
29034 | 0116 | Eletroduto PVC flexível corrugado reforçado, Ø100mm (DN 4"), inclusive conexões: CONCLUSAO CRECHE | metro | 11.28 | 0 | 0 |  | 7829 | CONTRATAÇÃO DE EMPRESA ESPECIALIZADA PARA CONCLUSÃO DE UMA CRECHE PROINFÂNCIA – TIPO 2, PAC 2 Nº 10703/2014 NA SEDE DO MUNICÍPIO DE DIVISA ALEGRE/MG. |  | SIM
29035 | 0117 | Eletroduto PVC flexível corrugado reforçado, Ø126mm (DN 5"), inclusive conexões: CONCLUSAO CRECHE | metro | 3.3 | 0 | 0 |  | 7829 | CONTRATAÇÃO DE EMPRESA ESPECIALIZADA PARA CONCLUSÃO DE UMA CRECHE PROINFÂNCIA – TIPO 2, PAC 2 Nº 10703/2014 NA SEDE DO MUNICÍPIO DE DIVISA ALEGRE/MG. |  | SIM
29036 | 0118 | Eletroduto PVC flexível corrugado reforçado, Ø150mm (DN 6"), inclusive conexões: CONCLUSAO CRECHE | metro | 16.32 | 0 | 0 |  | 7829 | CONTRATAÇÃO DE EMPRESA ESPECIALIZADA PARA CONCLUSÃO DE UMA CRECHE PROINFÂNCIA – TIPO 2, PAC 2 Nº 10703/2014 NA SEDE DO MUNICÍPIO DE DIVISA ALEGRE/MG. |  | SIM
29031 | 0119 | Eletroduto PVC flexível corrugado reforçado, Ø32mm (DN 1 1/2"), inclusive conexões: CONCLUSAO CRECHE | metro | 56.04 | 0 | 0 |  | 7829 | CONTRATAÇÃO DE EMPRESA ESPECIALIZADA PARA CONCLUSÃO DE UMA CRECHE PROINFÂNCIA – TIPO 2, PAC 2 Nº 10703/2014 NA SEDE DO MUNICÍPIO DE DIVISA ALEGRE/MG. |  | SIM
29032 | 0120 | Eletroduto PVC flexível corrugado reforçado, Ø50mm (DN 2"), inclusive conexões: CONCLUSAO CRECHE | metro | 3.68 | 0 | 0 |  | 7829 | CONTRATAÇÃO DE EMPRESA ESPECIALIZADA PARA CONCLUSÃO DE UMA CRECHE PROINFÂNCIA – TIPO 2, PAC 2 Nº 10703/2014 NA SEDE DO MUNICÍPIO DE DIVISA ALEGRE/MG. |  | SIM
29033 | 0121 | Eletroduto PVC flexível corrugado reforçado, Ø75mm (DN 3"), inclusive conexões: CONCLUSAO CRECHE | metro | 12.96 | 0 | 0 |  | 7829 | CONTRATAÇÃO DE EMPRESA ESPECIALIZADA PARA CONCLUSÃO DE UMA CRECHE PROINFÂNCIA – TIPO 2, PAC 2 Nº 10703/2014 NA SEDE DO MUNICÍPIO DE DIVISA ALEGRE/MG. |  | SIM
28871 | 0122 | Emassamento de paredes internas com massa acrílica - 02 demãos : CONCLUSAO CRECHE | metro quadrado | 1530.66 | 0 | 0 |  | 7829 | CONTRATAÇÃO DE EMPRESA ESPECIALIZADA PARA CONCLUSÃO DE UMA CRECHE PROINFÂNCIA – TIPO 2, PAC 2 Nº 10703/2014 NA SEDE DO MUNICÍPIO DE DIVISA ALEGRE/MG. |  | SIM
28878 | 0123 | Engate flexivel plástico 1/2 -30cm: CONCLUSAO CRECHE | unidade | 23 | 0 | 0 |  | 7829 | CONTRATAÇÃO DE EMPRESA ESPECIALIZADA PARA CONCLUSÃO DE UMA CRECHE PROINFÂNCIA – TIPO 2, PAC 2 Nº 10703/2014 NA SEDE DO MUNICÍPIO DE DIVISA ALEGRE/MG. |  | SIM
28966 | 0124 | Envelopamento de concreto - 3cm: CONCLUSAO CRECHE | metro | 22 | 0 | 0 |  | 7829 | CONTRATAÇÃO DE EMPRESA ESPECIALIZADA PARA CONCLUSÃO DE UMA CRECHE PROINFÂNCIA – TIPO 2, PAC 2 Nº 10703/2014 NA SEDE DO MUNICÍPIO DE DIVISA ALEGRE/MG. |  | SIM
29126 | 0125 | Escada interna e externa tipo marinheiro, inclusive pintura: CONCLUSAO CRECHE | metro | 1 | 0 | 0 |  | 7829 | CONTRATAÇÃO DE EMPRESA ESPECIALIZADA PARA CONCLUSÃO DE UMA CRECHE PROINFÂNCIA – TIPO 2, PAC 2 Nº 10703/2014 NA SEDE DO MUNICÍPIO DE DIVISA ALEGRE/MG. |  | SIM
29114 | 0126 | Escavação de vala para aterramento: CONCLUSAO CRECHE | metro cúbico | 30 | 0 | 0 |  | 7829 | CONTRATAÇÃO DE EMPRESA ESPECIALIZADA PARA CONCLUSÃO DE UMA CRECHE PROINFÂNCIA – TIPO 2, PAC 2 Nº 10703/2014 NA SEDE DO MUNICÍPIO DE DIVISA ALEGRE/MG. |  | SIM
28995 | 0127 | Esguicho jato solido 1 1/2" 16mm: CONCLUSAO CRECHE | unidade | 2 | 0 | 0 |  | 7829 | CONTRATAÇÃO DE EMPRESA ESPECIALIZADA PARA CONCLUSÃO DE UMA CRECHE PROINFÂNCIA – TIPO 2, PAC 2 Nº 10703/2014 NA SEDE DO MUNICÍPIO DE DIVISA ALEGRE/MG. |  | SIM
28831 | 0128 | Espelho cristal esp. 4mm com moldura de madeira: CONCLUSÃO CRECHE | metro quadrado | 12 | 0 | 0 |  | 7829 | CONTRATAÇÃO DE EMPRESA ESPECIALIZADA PARA CONCLUSÃO DE UMA CRECHE PROINFÂNCIA – TIPO 2, PAC 2 Nº 10703/2014 NA SEDE DO MUNICÍPIO DE DIVISA ALEGRE/MG. |  | SIM
28984 | 0129 | Extintor ABC - 6KG: CONCLUSAO CRECHE | unidade | 6 | 0 | 0 |  | 7829 | CONTRATAÇÃO DE EMPRESA ESPECIALIZADA PARA CONCLUSÃO DE UMA CRECHE PROINFÂNCIA – TIPO 2, PAC 2 Nº 10703/2014 NA SEDE DO MUNICÍPIO DE DIVISA ALEGRE/MG. |  | SIM
28985 | 0130 | Extintor CO2 - 6KG: CONCLUSAO CRECHE | unidade | 1 | 0 | 0 |  | 7829 | CONTRATAÇÃO DE EMPRESA ESPECIALIZADA PARA CONCLUSÃO DE UMA CRECHE PROINFÂNCIA – TIPO 2, PAC 2 Nº 10703/2014 NA SEDE DO MUNICÍPIO DE DIVISA ALEGRE/MG. |  | SIM
28810 | 0131 | Fechadura de embutir completa, para portas internas: CONCLUSÃO CRECHE | unidade | 30 | 0 | 0 |  | 7829 | CONTRATAÇÃO DE EMPRESA ESPECIALIZADA PARA CONCLUSÃO DE UMA CRECHE PROINFÂNCIA – TIPO 2, PAC 2 Nº 10703/2014 NA SEDE DO MUNICÍPIO DE DIVISA ALEGRE/MG. |  | SIM
28967 | 0132 | Fita anticorrosiva 5cmx30m (2 camadas): CONCLUSAO CRECHE | unidade | 2 | 0 | 0 |  | 7829 | CONTRATAÇÃO DE EMPRESA ESPECIALIZADA PARA CONCLUSÃO DE UMA CRECHE PROINFÂNCIA – TIPO 2, PAC 2 Nº 10703/2014 NA SEDE DO MUNICÍPIO DE DIVISA ALEGRE/MG. |  | SIM
29231 | 0133 | FORNECIMENTO E INSTALAÇÃO DE PLACA DE OBRA COM CHAPA GALVANIZADA E ESTRUTURA DE MADEIRA. AF_03/2022_PS - COMPLEMENTAR: CONCLUSÃO CRECHE | metro quadrado.mes | 2 | 0 | 0 |  | 7829 | CONTRATAÇÃO DE EMPRESA ESPECIALIZADA PARA CONCLUSÃO DE UMA CRECHE PROINFÂNCIA – TIPO 2, PAC 2 Nº 10703/2014 NA SEDE DO MUNICÍPIO DE DIVISA ALEGRE/MG. |  | SIM
28849 | 0134 | Forro de gesso acartonado estruturado - montagem e instalação: CONCLUSÃO CRECHE | metro quadrado | 300.27 | 0 | 0 |  | 7829 | CONTRATAÇÃO DE EMPRESA ESPECIALIZADA PARA CONCLUSÃO DE UMA CRECHE PROINFÂNCIA – TIPO 2, PAC 2 Nº 10703/2014 NA SEDE DO MUNICÍPIO DE DIVISA ALEGRE/MG. |  | SIM
28850 | 0135 | Forro mineral: CONCLUSÃO CRECHE | metro quadrado | 400.27 | 0 | 0 |  | 7829 | CONTRATAÇÃO DE EMPRESA ESPECIALIZADA PARA CONCLUSÃO DE UMA CRECHE PROINFÂNCIA – TIPO 2, PAC 2 Nº 10703/2014 NA SEDE DO MUNICÍPIO DE DIVISA ALEGRE/MG. |  | SIM
28915 | 0136 | Fossa séptica 2,30 x 2,30 m: CONCLUSAO CRECHE | unidade | 1 | 0 | 0 |  | 7829 | CONTRATAÇÃO DE EMPRESA ESPECIALIZADA PARA CONCLUSÃO DE UMA CRECHE PROINFÂNCIA – TIPO 2, PAC 2 Nº 10703/2014 NA SEDE DO MUNICÍPIO DE DIVISA ALEGRE/MG. |  | SIM
28835 | 0137 | Gradil metalico e tela de aço galvanizado , inclusive pintura - fornecimento e instalação (GR1, GR2, GR3, GR4): CONCLUSAO CRECHE | metro quadrado | 72.47 | 0 | 0 |  | 7829 | CONTRATAÇÃO DE EMPRESA ESPECIALIZADA PARA CONCLUSÃO DE UMA CRECHE PROINFÂNCIA – TIPO 2, PAC 2 Nº 10703/2014 NA SEDE DO MUNICÍPIO DE DIVISA ALEGRE/MG. |  | SIM
28870 | 0138 | Grama batatais em placas: CONCLUSAO CRECHE | metro quadrado | 331.98 | 0 | 0 |  | 7829 | CONTRATAÇÃO DE EMPRESA ESPECIALIZADA PARA CONCLUSÃO DE UMA CRECHE PROINFÂNCIA – TIPO 2, PAC 2 Nº 10703/2014 NA SEDE DO MUNICÍPIO DE DIVISA ALEGRE/MG. |  | SIM
29088 | 0139 | Guia de Cabos Vertical, fechado: CONCLUSAO CRECHE | unidade | 3 | 0 | 0 |  | 7829 | CONTRATAÇÃO DE EMPRESA ESPECIALIZADA PARA CONCLUSÃO DE UMA CRECHE PROINFÂNCIA – TIPO 2, PAC 2 Nº 10703/2014 NA SEDE DO MUNICÍPIO DE DIVISA ALEGRE/MG. |  | SIM
29026 | 0140 | Interruptor bipolar DR - 100A: CONCLUSAO CRECHE | unidade | 2 | 0 | 0 |  | 7829 | CONTRATAÇÃO DE EMPRESA ESPECIALIZADA PARA CONCLUSÃO DE UMA CRECHE PROINFÂNCIA – TIPO 2, PAC 2 Nº 10703/2014 NA SEDE DO MUNICÍPIO DE DIVISA ALEGRE/MG. |  | SIM
29027 | 0141 | Interruptor bipolar DR - 25A: CONCLUSAO CRECHE | unidade | 2 | 0 | 0 |  | 7829 | CONTRATAÇÃO DE EMPRESA ESPECIALIZADA PARA CONCLUSÃO DE UMA CRECHE PROINFÂNCIA – TIPO 2, PAC 2 Nº 10703/2014 NA SEDE DO MUNICÍPIO DE DIVISA ALEGRE/MG. |  | SIM
29028 | 0142 | Interruptor bipolar DR -63A: CONCLUSAO CRECHE | unidade | 1 | 0 | 0 |  | 7829 | CONTRATAÇÃO DE EMPRESA ESPECIALIZADA PARA CONCLUSÃO DE UMA CRECHE PROINFÂNCIA – TIPO 2, PAC 2 Nº 10703/2014 NA SEDE DO MUNICÍPIO DE DIVISA ALEGRE/MG. |  | SIM
29076 | 0143 | Interruptor simples 10 A, completa: CONCLUSAO CRECHE | unidade | 34 | 0 | 0 |  | 7829 | CONTRATAÇÃO DE EMPRESA ESPECIALIZADA PARA CONCLUSÃO DE UMA CRECHE PROINFÂNCIA – TIPO 2, PAC 2 Nº 10703/2014 NA SEDE DO MUNICÍPIO DE DIVISA ALEGRE/MG. |  | SIM
28817 | 0144 | Janela de Alumínio - JA-01, 70x125, completa conforme projeto de esquadrias - Guilhotina: CONCLUSÃO CRECHE | metro quadrado | 0.88 | 0 | 0 |  | 7829 | CONTRATAÇÃO DE EMPRESA ESPECIALIZADA PARA CONCLUSÃO DE UMA CRECHE PROINFÂNCIA – TIPO 2, PAC 2 Nº 10703/2014 NA SEDE DO MUNICÍPIO DE DIVISA ALEGRE/MG. |  | SIM
28818 | 0145 | Janela de Alumínio - JA-02, 110x145, completa conforme projeto de esquadrias - Guilhotina: CONCLUSÃO CRECHE | metro quadrado | 2.15 | 0 | 0 |  | 7829 | CONTRATAÇÃO DE EMPRESA ESPECIALIZADA PARA CONCLUSÃO DE UMA CRECHE PROINFÂNCIA – TIPO 2, PAC 2 Nº 10703/2014 NA SEDE DO MUNICÍPIO DE DIVISA ALEGRE/MG. |  | SIM
28820 | 0146 | Janela de Alumínio - JA-04, 140x145, completa conforme projeto de esquadrias - Guilhotina: CONCLUSÃO CRECHE | metro quadrado | 2.73 | 0 | 0 |  | 7829 | CONTRATAÇÃO DE EMPRESA ESPECIALIZADA PARA CONCLUSÃO DE UMA CRECHE PROINFÂNCIA – TIPO 2, PAC 2 Nº 10703/2014 NA SEDE DO MUNICÍPIO DE DIVISA ALEGRE/MG. |  | SIM
28821 | 0147 | Janela de Alumínio - JA-06, 210x50, completa conforme projeto de esquadrias - Maxim-ar - incluso vidro liso incolor, espessura 6mm: CONCLUSÃO CRECHE | metro quadrado | 1.05 | 0 | 0 |  | 7829 | CONTRATAÇÃO DE EMPRESA ESPECIALIZADA PARA CONCLUSÃO DE UMA CRECHE PROINFÂNCIA – TIPO 2, PAC 2 Nº 10703/2014 NA SEDE DO MUNICÍPIO DE DIVISA ALEGRE/MG. |  | SIM
28822 | 0148 | Janela de Alumínio - JA-07, 210x75, completa conforme projeto de esquadrias - Maxim-ar - incluso vidro liso incolor, espessura 6mm: CONCLUSÃO CRECHE | metro quadrado | 12.6 | 0 | 0 |  | 7829 | CONTRATAÇÃO DE EMPRESA ESPECIALIZADA PARA CONCLUSÃO DE UMA CRECHE PROINFÂNCIA – TIPO 2, PAC 2 Nº 10703/2014 NA SEDE DO MUNICÍPIO DE DIVISA ALEGRE/MG. |  | SIM
28823 | 0149 | Janela de Alumínio - JA-08, 210x100, completa conforme projeto de esquadrias - Maxim-ar - incluso vidro liso incolor, espessura 6mm: CONCLUSÃO CRECHE | metro quadrado | 8.4 | 0 | 0 |  | 7829 | CONTRATAÇÃO DE EMPRESA ESPECIALIZADA PARA CONCLUSÃO DE UMA CRECHE PROINFÂNCIA – TIPO 2, PAC 2 Nº 10703/2014 NA SEDE DO MUNICÍPIO DE DIVISA ALEGRE/MG. |  | SIM
28824 | 0150 | Janela de Alumínio - JA-09, 210x150, completa conforme projeto de esquadrias - Maxim-ar - incluso vidro liso incolor, espessura 6mm: CONCLUSÃO CRECHE | metro quadrado | 6.3 | 0 | 0 |  | 7829 | CONTRATAÇÃO DE EMPRESA ESPECIALIZADA PARA CONCLUSÃO DE UMA CRECHE PROINFÂNCIA – TIPO 2, PAC 2 Nº 10703/2014 NA SEDE DO MUNICÍPIO DE DIVISA ALEGRE/MG. |  | SIM
28825 | 0151 | Janela de Alumínio - JA-10, 140x150, completa conforme projeto de esquadrias - Maxim-ar - incluso vidro liso incolor, espessura 6mm: CONCLUSÃO CRECHE | metro quadrado | 1.05 | 0 | 0 |  | 7829 | CONTRATAÇÃO DE EMPRESA ESPECIALIZADA PARA CONCLUSÃO DE UMA CRECHE PROINFÂNCIA – TIPO 2, PAC 2 Nº 10703/2014 NA SEDE DO MUNICÍPIO DE DIVISA ALEGRE/MG. |  | SIM
28826 | 0152 | Janela de Alumínio - JA-11, 140x75, completa conforme projeto de esquadrias - Maxim-ar - incluso vidro liso incolor, espessura 6mm: CONCLUSÃO CRECHE | metro quadrado | 5.25 | 0 | 0 |  | 7829 | CONTRATAÇÃO DE EMPRESA ESPECIALIZADA PARA CONCLUSÃO DE UMA CRECHE PROINFÂNCIA – TIPO 2, PAC 2 Nº 10703/2014 NA SEDE DO MUNICÍPIO DE DIVISA ALEGRE/MG. |  | SIM
28827 | 0153 | Janela de Alumínio - JA-12, 420x50, completa conforme projeto de esquadrias - Maxim-ar - incluso vidro liso incolor, espessura 6mm: CONCLUSÃO CRECHE | metro quadrado | 4.2 | 0 | 0 |  | 7829 | CONTRATAÇÃO DE EMPRESA ESPECIALIZADA PARA CONCLUSÃO DE UMA CRECHE PROINFÂNCIA – TIPO 2, PAC 2 Nº 10703/2014 NA SEDE DO MUNICÍPIO DE DIVISA ALEGRE/MG. |  | SIM
28828 | 0154 | Janela de Alumínio - JA-13, 420x150, completa conforme projeto de esquadrias - Maxim-ar - incluso vidro liso incolor, espessura 6mm: CONCLUSÃO CRECHE | metro quadrado | 16.8 | 0 | 0 |  | 7829 | CONTRATAÇÃO DE EMPRESA ESPECIALIZADA PARA CONCLUSÃO DE UMA CRECHE PROINFÂNCIA – TIPO 2, PAC 2 Nº 10703/2014 NA SEDE DO MUNICÍPIO DE DIVISA ALEGRE/MG. |  | SIM
28977 | 0155 | Joelho 1/2" NPT 300: CONCLUSAO CRECHE | unidade | 2 | 0 | 0 |  | 7829 | CONTRATAÇÃO DE EMPRESA ESPECIALIZADA PARA CONCLUSÃO DE UMA CRECHE PROINFÂNCIA – TIPO 2, PAC 2 Nº 10703/2014 NA SEDE DO MUNICÍPIO DE DIVISA ALEGRE/MG. |  | SIM
28900 | 0156 | Joelho 45 - 150mm, fornecimento e instalação: CONCLUSAO CRECHE | unidade | 4 | 0 | 0 |  | 7829 | CONTRATAÇÃO DE EMPRESA ESPECIALIZADA PARA CONCLUSÃO DE UMA CRECHE PROINFÂNCIA – TIPO 2, PAC 2 Nº 10703/2014 NA SEDE DO MUNICÍPIO DE DIVISA ALEGRE/MG. |  | SIM
28888 | 0157 | Joelho 45 soldável - 75mm, fornecimento e instalação: CONCLUSAO CRECHE | unidade | 12 | 0 | 0 |  | 7829 | CONTRATAÇÃO DE EMPRESA ESPECIALIZADA PARA CONCLUSÃO DE UMA CRECHE PROINFÂNCIA – TIPO 2, PAC 2 Nº 10703/2014 NA SEDE DO MUNICÍPIO DE DIVISA ALEGRE/MG. |  | SIM
28901 | 0158 | Joelho 90 - 150mm, fornecimento e instalação: CONCLUSAO CRECHE | unidade | 9 | 0 | 0 |  | 7829 | CONTRATAÇÃO DE EMPRESA ESPECIALIZADA PARA CONCLUSÃO DE UMA CRECHE PROINFÂNCIA – TIPO 2, PAC 2 Nº 10703/2014 NA SEDE DO MUNICÍPIO DE DIVISA ALEGRE/MG. |  | SIM
28889 | 0159 | Joelho 90 soldável - 60mm, fornecimento e instalação: CONCLUSAO CRECHE | unidade | 2 | 0 | 0 |  | 7829 | CONTRATAÇÃO DE EMPRESA ESPECIALIZADA PARA CONCLUSÃO DE UMA CRECHE PROINFÂNCIA – TIPO 2, PAC 2 Nº 10703/2014 NA SEDE DO MUNICÍPIO DE DIVISA ALEGRE/MG. |  | SIM
28890 | 0160 | Joelho 90 soldável - 75mm, fornecimento e instalação: CONCLUSAO CRECHE | unidade | 30 | 0 | 0 |  | 7829 | CONTRATAÇÃO DE EMPRESA ESPECIALIZADA PARA CONCLUSÃO DE UMA CRECHE PROINFÂNCIA – TIPO 2, PAC 2 Nº 10703/2014 NA SEDE DO MUNICÍPIO DE DIVISA ALEGRE/MG. |  | SIM
28921 | 0161 | Joelho PVC 45º 40mm - fornecimento e instalação: CONCLUSAO CRECHE | unidade | 6 | 0 | 0 |  | 7829 | CONTRATAÇÃO DE EMPRESA ESPECIALIZADA PARA CONCLUSÃO DE UMA CRECHE PROINFÂNCIA – TIPO 2, PAC 2 Nº 10703/2014 NA SEDE DO MUNICÍPIO DE DIVISA ALEGRE/MG. |  | SIM
28920 | 0162 | Joelho PVC 45º 50mm - fornecimento e instalação: CONCLUSAO CRECHE | unidade | 7 | 0 | 0 |  | 7829 | CONTRATAÇÃO DE EMPRESA ESPECIALIZADA PARA CONCLUSÃO DE UMA CRECHE PROINFÂNCIA – TIPO 2, PAC 2 Nº 10703/2014 NA SEDE DO MUNICÍPIO DE DIVISA ALEGRE/MG. |  | SIM
28926 | 0163 | Joelho PVC 90 com anel para esgoto secundario - 40mm - 1 1/2" - fornecimento e instalação: CONCLUSAO CRECHE | unidade | 7 | 0 | 0 |  | 7829 | CONTRATAÇÃO DE EMPRESA ESPECIALIZADA PARA CONCLUSÃO DE UMA CRECHE PROINFÂNCIA – TIPO 2, PAC 2 Nº 10703/2014 NA SEDE DO MUNICÍPIO DE DIVISA ALEGRE/MG. |  | SIM
28922 | 0164 | Joelho PVC 90º 100mm - fornecimento e instalação: CONCLUSAO CRECHE | unidade | 3 | 0 | 0 |  | 7829 | CONTRATAÇÃO DE EMPRESA ESPECIALIZADA PARA CONCLUSÃO DE UMA CRECHE PROINFÂNCIA – TIPO 2, PAC 2 Nº 10703/2014 NA SEDE DO MUNICÍPIO DE DIVISA ALEGRE/MG. |  | SIM
28925 | 0165 | Joelho PVC 90º 40mm - fornecimento e instalação: CONCLUSAO CRECHE | unidade | 2 | 0 | 0 |  | 7829 | CONTRATAÇÃO DE EMPRESA ESPECIALIZADA PARA CONCLUSÃO DE UMA CRECHE PROINFÂNCIA – TIPO 2, PAC 2 Nº 10703/2014 NA SEDE DO MUNICÍPIO DE DIVISA ALEGRE/MG. |  | SIM
28924 | 0166 | Joelho PVC 90º 50mm - fornecimento e instalação: CONCLUSAO CRECHE | unidade | 4 | 0 | 0 |  | 7829 | CONTRATAÇÃO DE EMPRESA ESPECIALIZADA PARA CONCLUSÃO DE UMA CRECHE PROINFÂNCIA – TIPO 2, PAC 2 Nº 10703/2014 NA SEDE DO MUNICÍPIO DE DIVISA ALEGRE/MG. |  | SIM
28923 | 0167 | Joelho PVC 90º 75mm - fornecimento e instalação: CONCLUSAO CRECHE | unidade | 4 | 0 | 0 |  | 7829 | CONTRATAÇÃO DE EMPRESA ESPECIALIZADA PARA CONCLUSÃO DE UMA CRECHE PROINFÂNCIA – TIPO 2, PAC 2 Nº 10703/2014 NA SEDE DO MUNICÍPIO DE DIVISA ALEGRE/MG. |  | SIM
28928 | 0168 | Junção PVC simples 100mm-100mm - fornecimento e instalação: CONCLUSAO CRECHE | unidade | 3 | 0 | 0 |  | 7829 | CONTRATAÇÃO DE EMPRESA ESPECIALIZADA PARA CONCLUSÃO DE UMA CRECHE PROINFÂNCIA – TIPO 2, PAC 2 Nº 10703/2014 NA SEDE DO MUNICÍPIO DE DIVISA ALEGRE/MG. |  | SIM
28927 | 0169 | Junção PVC simples 100mm-50mm - fornecimento e instalação: CONCLUSAO CRECHE | unidade | 3 | 0 | 0 |  | 7829 | CONTRATAÇÃO DE EMPRESA ESPECIALIZADA PARA CONCLUSÃO DE UMA CRECHE PROINFÂNCIA – TIPO 2, PAC 2 Nº 10703/2014 NA SEDE DO MUNICÍPIO DE DIVISA ALEGRE/MG. |  | SIM
28929 | 0170 | Junção PVC simples 50mm-50mm - fornecimento e instalação: CONCLUSAO CRECHE | unidade | 3 | 0 | 0 |  | 7829 | CONTRATAÇÃO DE EMPRESA ESPECIALIZADA PARA CONCLUSÃO DE UMA CRECHE PROINFÂNCIA – TIPO 2, PAC 2 Nº 10703/2014 NA SEDE DO MUNICÍPIO DE DIVISA ALEGRE/MG. |  | SIM
28943 | 0171 | Lavatório de canto suspenso com mesa, linha Izy código L101.17, DECA ou equivalente, com válvula, sifão e engate flexivel cromados: CONCLUSAO CRECHE | unidade | 3 | 0 | 0 |  | 7829 | CONTRATAÇÃO DE EMPRESA ESPECIALIZADA PARA CONCLUSÃO DE UMA CRECHE PROINFÂNCIA – TIPO 2, PAC 2 Nº 10703/2014 NA SEDE DO MUNICÍPIO DE DIVISA ALEGRE/MG. |  | SIM
28944 | 0172 | "Lavatório pequeno Ravena/Izy cor branco gelo, com coluna suspensa, código L915 DECA ou equivalente": CONCLUSAO CRECHE | unidade | 3 | 0 | 0 |  | 7829 | CONTRATAÇÃO DE EMPRESA ESPECIALIZADA PARA CONCLUSÃO DE UMA CRECHE PROINFÂNCIA – TIPO 2, PAC 2 Nº 10703/2014 NA SEDE DO MUNICÍPIO DE DIVISA ALEGRE/MG. |  | SIM
29127 | 0173 | Limpeza final da obra: CONCLUSAO CRECHE | metro quadrado | 890.33 | 0 | 0 |  | 7829 | CONTRATAÇÃO DE EMPRESA ESPECIALIZADA PARA CONCLUSÃO DE UMA CRECHE PROINFÂNCIA – TIPO 2, PAC 2 Nº 10703/2014 NA SEDE DO MUNICÍPIO DE DIVISA ALEGRE/MG. |  | SIM
29006 | 0174 | Luminária de emergência com lampada fluorescente 9W de 1 hora: CONCLUSAO CRECHE | unidade | 28 | 0 | 0 |  | 7829 | CONTRATAÇÃO DE EMPRESA ESPECIALIZADA PARA CONCLUSÃO DE UMA CRECHE PROINFÂNCIA – TIPO 2, PAC 2 Nº 10703/2014 NA SEDE DO MUNICÍPIO DE DIVISA ALEGRE/MG. |  | SIM
29080 | 0175 | Luminária de piso, com lâmpada vapor metálico 70W: CONCLUSAO CRECHE | unidade | 7 | 0 | 0 |  | 7829 | CONTRATAÇÃO DE EMPRESA ESPECIALIZADA PARA CONCLUSÃO DE UMA CRECHE PROINFÂNCIA – TIPO 2, PAC 2 Nº 10703/2014 NA SEDE DO MUNICÍPIO DE DIVISA ALEGRE/MG. |  | SIM
29078 | 0176 | Luminárias 2x14 W completa: CONCLUSAO CRECHE | unidade | 11 | 0 | 0 |  | 7829 | CONTRATAÇÃO DE EMPRESA ESPECIALIZADA PARA CONCLUSÃO DE UMA CRECHE PROINFÂNCIA – TIPO 2, PAC 2 Nº 10703/2014 NA SEDE DO MUNICÍPIO DE DIVISA ALEGRE/MG. |  | SIM
29079 | 0177 | Luminárias 2X36 com alaetas completa: CONCLUSAO CRECHE | unidade | 26 | 0 | 0 |  | 7829 | CONTRATAÇÃO DE EMPRESA ESPECIALIZADA PARA CONCLUSÃO DE UMA CRECHE PROINFÂNCIA – TIPO 2, PAC 2 Nº 10703/2014 NA SEDE DO MUNICÍPIO DE DIVISA ALEGRE/MG. |  | SIM
29077 | 0178 | Luminárias 2x36W completa: CONCLUSAO CRECHE | unidade | 63 | 0 | 0 |  | 7829 | CONTRATAÇÃO DE EMPRESA ESPECIALIZADA PARA CONCLUSÃO DE UMA CRECHE PROINFÂNCIA – TIPO 2, PAC 2 Nº 10703/2014 NA SEDE DO MUNICÍPIO DE DIVISA ALEGRE/MG. |  | SIM
28976 | 0179 | Luva de redução 1/4" x 1/2": CONCLUSAO CRECHE | unidade | 2 | 0 | 0 |  | 7829 | CONTRATAÇÃO DE EMPRESA ESPECIALIZADA PARA CONCLUSÃO DE UMA CRECHE PROINFÂNCIA – TIPO 2, PAC 2 Nº 10703/2014 NA SEDE DO MUNICÍPIO DE DIVISA ALEGRE/MG. |  | SIM
28975 | 0180 | Luva de redução 3/4 x 1/2": CONCLUSAO CRECHE | unidade | 2 | 0 | 0 |  | 7829 | CONTRATAÇÃO DE EMPRESA ESPECIALIZADA PARA CONCLUSÃO DE UMA CRECHE PROINFÂNCIA – TIPO 2, PAC 2 Nº 10703/2014 NA SEDE DO MUNICÍPIO DE DIVISA ALEGRE/MG. |  | SIM
28980 | 0181 | Mangueira Flexivel: CONCLUSAO CRECHE | metro | 2 | 0 | 0 |  | 7829 | CONTRATAÇÃO DE EMPRESA ESPECIALIZADA PARA CONCLUSÃO DE UMA CRECHE PROINFÂNCIA – TIPO 2, PAC 2 Nº 10703/2014 NA SEDE DO MUNICÍPIO DE DIVISA ALEGRE/MG. |  | SIM
28996 | 0182 | Mangueiras 1 1/2" 16mm: CONCLUSAO CRECHE | unidade | 4 | 0 | 0 |  | 7829 | CONTRATAÇÃO DE EMPRESA ESPECIALIZADA PARA CONCLUSÃO DE UMA CRECHE PROINFÂNCIA – TIPO 2, PAC 2 Nº 10703/2014 NA SEDE DO MUNICÍPIO DE DIVISA ALEGRE/MG. |  | SIM
28979 | 0183 | Manômetro NPT 1/4", 0 a 300 psi: CONCLUSAO CRECHE | unidade | 1 | 0 | 0 |  | 7829 | CONTRATAÇÃO DE EMPRESA ESPECIALIZADA PARA CONCLUSÃO DE UMA CRECHE PROINFÂNCIA – TIPO 2, PAC 2 Nº 10703/2014 NA SEDE DO MUNICÍPIO DE DIVISA ALEGRE/MG. |  | SIM
29007 | 0184 | Marcação no Piso - 1 x 1m para extintor: CONCLUSAO CRECHE | metro quadrado | 6 | 0 | 0 |  | 7829 | CONTRATAÇÃO DE EMPRESA ESPECIALIZADA PARA CONCLUSÃO DE UMA CRECHE PROINFÂNCIA – TIPO 2, PAC 2 Nº 10703/2014 NA SEDE DO MUNICÍPIO DE DIVISA ALEGRE/MG. |  | SIM
29008 | 0185 | Marcação no Piso - 1 x 1m para hidrante: CONCLUSAO CRECHE | metro quadrado | 2 | 0 | 0 |  | 7829 | CONTRATAÇÃO DE EMPRESA ESPECIALIZADA PARA CONCLUSÃO DE UMA CRECHE PROINFÂNCIA – TIPO 2, PAC 2 Nº 10703/2014 NA SEDE DO MUNICÍPIO DE DIVISA ALEGRE/MG. |  | SIM
28841 | 0186 | Massa única para paredes externas traço 1:2:9 - preparo manual - espessura 2,5 cm: CONCLUSÃO CRECHE | metro quadrado | 16.44 | 0 | 0 |  | 7829 | CONTRATAÇÃO DE EMPRESA ESPECIALIZADA PARA CONCLUSÃO DE UMA CRECHE PROINFÂNCIA – TIPO 2, PAC 2 Nº 10703/2014 NA SEDE DO MUNICÍPIO DE DIVISA ALEGRE/MG. |  | SIM
28868 | 0187 | Meio -fio (guia) de concreto pré-moldado, rejuntado com argamassa, incluindo escavação e reaterro: CONCLUSAO CRECHE | metro | 15.3 | 0 | 0 |  | 7829 | CONTRATAÇÃO DE EMPRESA ESPECIALIZADA PARA CONCLUSÃO DE UMA CRECHE PROINFÂNCIA – TIPO 2, PAC 2 Nº 10703/2014 NA SEDE DO MUNICÍPIO DE DIVISA ALEGRE/MG. |  | SIM
28971 | 0188 | Niple 1/2" NPT 300: CONCLUSAO CRECHE | unidade | 4 | 0 | 0 |  | 7829 | CONTRATAÇÃO DE EMPRESA ESPECIALIZADA PARA CONCLUSÃO DE UMA CRECHE PROINFÂNCIA – TIPO 2, PAC 2 Nº 10703/2014 NA SEDE DO MUNICÍPIO DE DIVISA ALEGRE/MG. |  | SIM
28972 | 0189 | Niple 1/4" NPT 300: CONCLUSAO CRECHE | unidade | 4 | 0 | 0 |  | 7829 | CONTRATAÇÃO DE EMPRESA ESPECIALIZADA PARA CONCLUSÃO DE UMA CRECHE PROINFÂNCIA – TIPO 2, PAC 2 Nº 10703/2014 NA SEDE DO MUNICÍPIO DE DIVISA ALEGRE/MG. |  | SIM
28970 | 0190 | Niple 3/4" NPT 300: CONCLUSAO CRECHE | unidade | 6 | 0 | 0 |  | 7829 | CONTRATAÇÃO DE EMPRESA ESPECIALIZADA PARA CONCLUSÃO DE UMA CRECHE PROINFÂNCIA – TIPO 2, PAC 2 Nº 10703/2014 NA SEDE DO MUNICÍPIO DE DIVISA ALEGRE/MG. |  | SIM
28989 | 0191 | Niple duplo aço galvanizado 2 1/2": CONCLUSAO CRECHE | unidade | 11 | 0 | 0 |  | 7829 | CONTRATAÇÃO DE EMPRESA ESPECIALIZADA PARA CONCLUSÃO DE UMA CRECHE PROINFÂNCIA – TIPO 2, PAC 2 Nº 10703/2014 NA SEDE DO MUNICÍPIO DE DIVISA ALEGRE/MG. |  | SIM
28997 | 0192 | Niple paralelo em ferro maleavél 2 1/2": CONCLUSAO CRECHE | unidade | 2 | 0 | 0 |  | 7829 | CONTRATAÇÃO DE EMPRESA ESPECIALIZADA PARA CONCLUSÃO DE UMA CRECHE PROINFÂNCIA – TIPO 2, PAC 2 Nº 10703/2014 NA SEDE DO MUNICÍPIO DE DIVISA ALEGRE/MG. |  | SIM
28941 | 0193 | Papeleira Metálica Linha Izy, código 2020.C37, DECA ou equivalente: CONCLUSAO CRECHE | unidade | 14 | 0 | 0 |  | 7829 | CONTRATAÇÃO DE EMPRESA ESPECIALIZADA PARA CONCLUSÃO DE UMA CRECHE PROINFÂNCIA – TIPO 2, PAC 2 Nº 10703/2014 NA SEDE DO MUNICÍPIO DE DIVISA ALEGRE/MG. |  | SIM
29111 | 0194 | Parafuso fenda em aço inox 4,2 x 32mm e bucha de nylon: CONCLUSAO CRECHE | conjunto | 28 | 0 | 0 |  | 7829 | CONTRATAÇÃO DE EMPRESA ESPECIALIZADA PARA CONCLUSÃO DE UMA CRECHE PROINFÂNCIA – TIPO 2, PAC 2 Nº 10703/2014 NA SEDE DO MUNICÍPIO DE DIVISA ALEGRE/MG. |  | SIM
29109 | 0195 | Pára-raios tipo Franklin em aço inox 3 pontas em haste de 3 m. x 1.1/2" tipo simples: CONCLUSAO CRECHE | metro | 3 | 0 | 0 |  | 7829 | CONTRATAÇÃO DE EMPRESA ESPECIALIZADA PARA CONCLUSÃO DE UMA CRECHE PROINFÂNCIA – TIPO 2, PAC 2 Nº 10703/2014 NA SEDE DO MUNICÍPIO DE DIVISA ALEGRE/MG. |  | SIM
28863 | 0196 | Passeio em concreto desempenado com junta plastica a cada 1,20m, e=7cm: CONCLUSAO CRECHE | metro quadrado | 241.48 | 0 | 0 |  | 7829 | CONTRATAÇÃO DE EMPRESA ESPECIALIZADA PARA CONCLUSÃO DE UMA CRECHE PROINFÂNCIA – TIPO 2, PAC 2 Nº 10703/2014 NA SEDE DO MUNICÍPIO DE DIVISA ALEGRE/MG. |  | SIM
29084 | 0197 | Patch Panel 19" - 24 portas, Categoria 6: CONCLUSAO CRECHE | unidade | 3 | 0 | 0 |  | 7829 | CONTRATAÇÃO DE EMPRESA ESPECIALIZADA PARA CONCLUSÃO DE UMA CRECHE PROINFÂNCIA – TIPO 2, PAC 2 Nº 10703/2014 NA SEDE DO MUNICÍPIO DE DIVISA ALEGRE/MG. |  | SIM
28865 | 0198 | Pavimetação em blocos intertravado de concreto, e= 6,0cm, FCK 35MPa, assentados sobre colchão de areia: CONCLUSAO CRECHE | metro quadrado | 27.74 | 0 | 0 |  | 7829 | CONTRATAÇÃO DE EMPRESA ESPECIALIZADA PARA CONCLUSÃO DE UMA CRECHE PROINFÂNCIA – TIPO 2, PAC 2 Nº 10703/2014 NA SEDE DO MUNICÍPIO DE DIVISA ALEGRE/MG. |  | SIM
29125 | 0199 | Peitoril em granito cinza, largura=17,00cm espessura variável e pingadeira: CONCLUSAO CRECHE | metro | 59.9 | 0 | 0 |  | 7829 | CONTRATAÇÃO DE EMPRESA ESPECIALIZADA PARA CONCLUSÃO DE UMA CRECHE PROINFÂNCIA – TIPO 2, PAC 2 Nº 10703/2014 NA SEDE DO MUNICÍPIO DE DIVISA ALEGRE/MG. |  | SIM
28840 | 0200 | Pingadeira (chapim) em concreto: CONCLUSAO CRECHE | metro | 30 | 0 | 0 |  | 7829 | CONTRATAÇÃO DE EMPRESA ESPECIALIZADA PARA CONCLUSÃO DE UMA CRECHE PROINFÂNCIA – TIPO 2, PAC 2 Nº 10703/2014 NA SEDE DO MUNICÍPIO DE DIVISA ALEGRE/MG. |  | SIM
28854 | 0201 | Pintura de base epoxi sobre piso: CONCLUSÃO CRECHE | metro quadrado | 37.42 | 0 | 0 |  | 7829 | CONTRATAÇÃO DE EMPRESA ESPECIALIZADA PARA CONCLUSÃO DE UMA CRECHE PROINFÂNCIA – TIPO 2, PAC 2 Nº 10703/2014 NA SEDE DO MUNICÍPIO DE DIVISA ALEGRE/MG. |  | SIM
28874 | 0202 | Pintura em esmalte sintético 02 demãos em esquadrias de madeira: CONCLUSAO CRECHE | metro quadrado | 78.12 | 0 | 0 |  | 7829 | CONTRATAÇÃO DE EMPRESA ESPECIALIZADA PARA CONCLUSÃO DE UMA CRECHE PROINFÂNCIA – TIPO 2, PAC 2 Nº 10703/2014 NA SEDE DO MUNICÍPIO DE DIVISA ALEGRE/MG. |  | SIM
28875 | 0203 | Pintura em esmalte sintético 02 demãos em rodameio de madeira: CONCLUSAO CRECHE | metro quadrado | 10.36 | 0 | 0 |  | 7829 | CONTRATAÇÃO DE EMPRESA ESPECIALIZADA PARA CONCLUSÃO DE UMA CRECHE PROINFÂNCIA – TIPO 2, PAC 2 Nº 10703/2014 NA SEDE DO MUNICÍPIO DE DIVISA ALEGRE/MG. |  | SIM
28872 | 0204 | Pintura em latex acrílico 02 demãos sobre paredes internas, externas: CONCLUSAO CRECHE | metro quadrado | 2051.14 | 0 | 0 |  | 7829 | CONTRATAÇÃO DE EMPRESA ESPECIALIZADA PARA CONCLUSÃO DE UMA CRECHE PROINFÂNCIA – TIPO 2, PAC 2 Nº 10703/2014 NA SEDE DO MUNICÍPIO DE DIVISA ALEGRE/MG. |  | SIM
28873 | 0205 | Pintura em latex PVA 02 demãos sobre teto: CONCLUSAO CRECHE | metro quadrado | 704.13 | 0 | 0 |  | 7829 | CONTRATAÇÃO DE EMPRESA ESPECIALIZADA PARA CONCLUSÃO DE UMA CRECHE PROINFÂNCIA – TIPO 2, PAC 2 Nº 10703/2014 NA SEDE DO MUNICÍPIO DE DIVISA ALEGRE/MG. |  | SIM
28876 | 0206 | Pintura epoxi - 02 demãos: CONCLUSAO CRECHE | metro quadrado | 109.17 | 0 | 0 |  | 7829 | CONTRATAÇÃO DE EMPRESA ESPECIALIZADA PARA CONCLUSÃO DE UMA CRECHE PROINFÂNCIA – TIPO 2, PAC 2 Nº 10703/2014 NA SEDE DO MUNICÍPIO DE DIVISA ALEGRE/MG. |  | SIM
28855 | 0207 | Piso cerâmico antiderrapante PEI V - 40 x 40 cm - incl. rejunte - conforme projeto: CONCLUSAO CRECHE | metro quadrado | 148.3 | 0 | 0 |  | 7829 | CONTRATAÇÃO DE EMPRESA ESPECIALIZADA PARA CONCLUSÃO DE UMA CRECHE PROINFÂNCIA – TIPO 2, PAC 2 Nº 10703/2014 NA SEDE DO MUNICÍPIO DE DIVISA ALEGRE/MG. |  | SIM
28856 | 0208 | Piso cerâmico antiderrapante PEI V - 60 x 60 cm - incl. rejunte - conforme projeto: CONCLUSAO CRECHE | metro quadrado | 42.6 | 0 | 0 |  | 7829 | CONTRATAÇÃO DE EMPRESA ESPECIALIZADA PARA CONCLUSÃO DE UMA CRECHE PROINFÂNCIA – TIPO 2, PAC 2 Nº 10703/2014 NA SEDE DO MUNICÍPIO DE DIVISA ALEGRE/MG. |  | SIM
28853 | 0209 | Piso cimentado desempenado com acabamento liso e=3,0cm com junta plastica acabada 1,2m: CONCLUSÃO CRECHE | metro quadrado | 403.54 | 0 | 0 |  | 7829 | CONTRATAÇÃO DE EMPRESA ESPECIALIZADA PARA CONCLUSÃO DE UMA CRECHE PROINFÂNCIA – TIPO 2, PAC 2 Nº 10703/2014 NA SEDE DO MUNICÍPIO DE DIVISA ALEGRE/MG. |  | SIM
28858 | 0210 | Piso podotátil de alerta em borracha integrado 30x30cm, assentamento com argamassa (fornecimento e assentamento): CONCLUSAO CRECHE | metro quadrado | 18.09 | 0 | 0 |  | 7829 | CONTRATAÇÃO DE EMPRESA ESPECIALIZADA PARA CONCLUSÃO DE UMA CRECHE PROINFÂNCIA – TIPO 2, PAC 2 Nº 10703/2014 NA SEDE DO MUNICÍPIO DE DIVISA ALEGRE/MG. |  | SIM
28859 | 0211 | Piso podotátil direcional em borracha integrado 30x30cm, assentamento com argamassa (fornecimento e assentamento): CONCLUSAO CRECHE | metro quadrado | 20.43 | 0 | 0 |  | 7829 | CONTRATAÇÃO DE EMPRESA ESPECIALIZADA PARA CONCLUSÃO DE UMA CRECHE PROINFÂNCIA – TIPO 2, PAC 2 Nº 10703/2014 NA SEDE DO MUNICÍPIO DE DIVISA ALEGRE/MG. |  | SIM
28866 | 0212 | Piso tátil de alerta em placas pré-moldadas - 5MPa: CONCLUSAO CRECHE | metro quadrado | 3.51 | 0 | 0 |  | 7829 | CONTRATAÇÃO DE EMPRESA ESPECIALIZADA PARA CONCLUSÃO DE UMA CRECHE PROINFÂNCIA – TIPO 2, PAC 2 Nº 10703/2014 NA SEDE DO MUNICÍPIO DE DIVISA ALEGRE/MG. |  | SIM
28867 | 0213 | Piso tátil direcional em placas pré-moldadas - 5MPa: CONCLUSAO CRECHE | metro quadrado | 1.89 | 0 | 0 |  | 7829 | CONTRATAÇÃO DE EMPRESA ESPECIALIZADA PARA CONCLUSÃO DE UMA CRECHE PROINFÂNCIA – TIPO 2, PAC 2 Nº 10703/2014 NA SEDE DO MUNICÍPIO DE DIVISA ALEGRE/MG. |  | SIM
28857 | 0214 | Piso vinílico em manta e=2,0mm: CONCLUSAO CRECHE | metro quadrado | 216.37 | 0 | 0 |  | 7829 | CONTRATAÇÃO DE EMPRESA ESPECIALIZADA PARA CONCLUSÃO DE UMA CRECHE PROINFÂNCIA – TIPO 2, PAC 2 Nº 10703/2014 NA SEDE DO MUNICÍPIO DE DIVISA ALEGRE/MG. |  | SIM
29095 | 0215 | Placa 2x4" 1 modulo RJ45: TOMADAS - CONCLUSAO CRECHE | unidade | 16 | 0 | 0 |  | 7829 | CONTRATAÇÃO DE EMPRESA ESPECIALIZADA PARA CONCLUSÃO DE UMA CRECHE PROINFÂNCIA – TIPO 2, PAC 2 Nº 10703/2014 NA SEDE DO MUNICÍPIO DE DIVISA ALEGRE/MG. |  | SIM
29096 | 0216 | Placa 2x4" 2 modulo RJ45: TOMADAS - CONCLUSAO CRECHE | unidade | 12 | 0 | 0 |  | 7829 | CONTRATAÇÃO DE EMPRESA ESPECIALIZADA PARA CONCLUSÃO DE UMA CRECHE PROINFÂNCIA – TIPO 2, PAC 2 Nº 10703/2014 NA SEDE DO MUNICÍPIO DE DIVISA ALEGRE/MG. |  | SIM
29098 | 0217 | Placa 2x4" para TV/SAT: TOMADAS - CONCLUSAO CRECHE | unidade | 13 | 0 | 0 |  | 7829 | CONTRATAÇÃO DE EMPRESA ESPECIALIZADA PARA CONCLUSÃO DE UMA CRECHE PROINFÂNCIA – TIPO 2, PAC 2 Nº 10703/2014 NA SEDE DO MUNICÍPIO DE DIVISA ALEGRE/MG. |  | SIM
29011 | 0218 | Placa de sinalização em pvc cod 12 - (316x158) Saída de emergência: CONCLUSAO CRECHE | unidade | 15 | 0 | 0 |  | 7829 | CONTRATAÇÃO DE EMPRESA ESPECIALIZADA PARA CONCLUSÃO DE UMA CRECHE PROINFÂNCIA – TIPO 2, PAC 2 Nº 10703/2014 NA SEDE DO MUNICÍPIO DE DIVISA ALEGRE/MG. |  | SIM
28982 | 0219 | Placa de sinalização em pvc cod 1 - (348x348) Proibido fumar: CONCLUSAO CRECHE | unidade | 1 | 0 | 0 |  | 7829 | CONTRATAÇÃO DE EMPRESA ESPECIALIZADA PARA CONCLUSÃO DE UMA CRECHE PROINFÂNCIA – TIPO 2, PAC 2 Nº 10703/2014 NA SEDE DO MUNICÍPIO DE DIVISA ALEGRE/MG. |  | SIM
29012 | 0220 | Placa de sinalização em pvc cod 17 - (316x158) Mensagem "Saída": CONCLUSAO CRECHE | unidade | 2 | 0 | 0 |  | 7829 | CONTRATAÇÃO DE EMPRESA ESPECIALIZADA PARA CONCLUSÃO DE UMA CRECHE PROINFÂNCIA – TIPO 2, PAC 2 Nº 10703/2014 NA SEDE DO MUNICÍPIO DE DIVISA ALEGRE/MG. |  | SIM
29010 | 0221 | Placa de sinalização em pvc cod 26 - (300x300) Hidrante de incendio: CONCLUSAO CRECHE | unidade | 2 | 0 | 0 |  | 7829 | CONTRATAÇÃO DE EMPRESA ESPECIALIZADA PARA CONCLUSÃO DE UMA CRECHE PROINFÂNCIA – TIPO 2, PAC 2 Nº 10703/2014 NA SEDE DO MUNICÍPIO DE DIVISA ALEGRE/MG. |  | SIM
29013 | 0222 | Placa de sinalização em pvc cod 263 - (300x300) Extintor de Incêndio: CONCLUSAO CRECHE | unidade | 6 | 0 | 0 |  | 7829 | CONTRATAÇÃO DE EMPRESA ESPECIALIZADA PARA CONCLUSÃO DE UMA CRECHE PROINFÂNCIA – TIPO 2, PAC 2 Nº 10703/2014 NA SEDE DO MUNICÍPIO DE DIVISA ALEGRE/MG. |  | SIM
28983 | 0223 | Placa de sinalização em pvc cod 6 - (348x348) Perigo Inflamável: CONCLUSAO CRECHE | unidade | 1 | 0 | 0 |  | 7829 | CONTRATAÇÃO DE EMPRESA ESPECIALIZADA PARA CONCLUSÃO DE UMA CRECHE PROINFÂNCIA – TIPO 2, PAC 2 Nº 10703/2014 NA SEDE DO MUNICÍPIO DE DIVISA ALEGRE/MG. |  | SIM
29093 | 0224 | Plugue 100 IDC - 4 pares: CABOS E CONEXÕES - CONCLUSAO CRECHE | unidade | 48 | 0 | 0 |  | 7829 | CONTRATAÇÃO DE EMPRESA ESPECIALIZADA PARA CONCLUSÃO DE UMA CRECHE PROINFÂNCIA – TIPO 2, PAC 2 Nº 10703/2014 NA SEDE DO MUNICÍPIO DE DIVISA ALEGRE/MG. |  | SIM
28811 | 0225 | Porta de abrir - PA1 - 100x210 em chapa de alumínio e veneziana- conforme projeto de esquadrias, inclusive ferragens: CONCLUSÃO CRECHE | metro quadrado | 2.1 | 0 | 0 |  | 7829 | CONTRATAÇÃO DE EMPRESA ESPECIALIZADA PARA CONCLUSÃO DE UMA CRECHE PROINFÂNCIA – TIPO 2, PAC 2 Nº 10703/2014 NA SEDE DO MUNICÍPIO DE DIVISA ALEGRE/MG. |  | SIM
28812 | 0226 | Porta de abrir - PA2 - 80x210 em chapa de alumínio com veneziana- conforme projeto de esquadrias, inclusive ferragens: CONCLUSAO CRECHE | metro quadrado | 1.68 | 0 | 0 |  | 7829 | CONTRATAÇÃO DE EMPRESA ESPECIALIZADA PARA CONCLUSÃO DE UMA CRECHE PROINFÂNCIA – TIPO 2, PAC 2 Nº 10703/2014 NA SEDE DO MUNICÍPIO DE DIVISA ALEGRE/MG. |  | SIM
28813 | 0227 | Porta de abrir - PA3 - 160x210 em chapa de alumínio com veneziana- conforme projeto de esquadrias, inclusive ferragens: CONCLUSÃO CRECHE | metro quadrado | 3.36 | 0 | 0 |  | 7829 | CONTRATAÇÃO DE EMPRESA ESPECIALIZADA PARA CONCLUSÃO DE UMA CRECHE PROINFÂNCIA – TIPO 2, PAC 2 Nº 10703/2014 NA SEDE DO MUNICÍPIO DE DIVISA ALEGRE/MG. |  | SIM
28808 | 0228 | Porta de compesando de madeira - PM6 - 60x100, folha lisa revestida com laminado melamínico, incluso ferragens, conforme projeto de esquadrias: CONSTRUÇÃO CRECHE | unidade | 8 | 0 | 0 |  | 7829 | CONTRATAÇÃO DE EMPRESA ESPECIALIZADA PARA CONCLUSÃO DE UMA CRECHE PROINFÂNCIA – TIPO 2, PAC 2 Nº 10703/2014 NA SEDE DO MUNICÍPIO DE DIVISA ALEGRE/MG. |  | SIM
28814 | 0229 | Porta de correr - PA4 - 450x210 conforme projeto de esquadrias, inclusive ferragens: CONCLUSÃO DA CRECHE | metro quadrado | 66.15 | 0 | 0 |  | 7829 | CONTRATAÇÃO DE EMPRESA ESPECIALIZADA PARA CONCLUSÃO DE UMA CRECHE PROINFÂNCIA – TIPO 2, PAC 2 Nº 10703/2014 NA SEDE DO MUNICÍPIO DE DIVISA ALEGRE/MG. |  | SIM
28815 | 0230 | Porta de correr - PA5 - 240x210 com vidro - conforme projeto de esquadrias, inclusive ferragens: CONCLUSÃO CRECHE | metro quadrado | 2.22 | 0 | 0 |  | 7829 | CONTRATAÇÃO DE EMPRESA ESPECIALIZADA PARA CONCLUSÃO DE UMA CRECHE PROINFÂNCIA – TIPO 2, PAC 2 Nº 10703/2014 NA SEDE DO MUNICÍPIO DE DIVISA ALEGRE/MG. |  | SIM
28803 | 0231 | Porta de Madeira - PM1 - 70x210, folha lisa com chapa metalica, incluso ferragens, conforme projeto de esquadrias : CONCLUSÃO CRECHE | unidade | 6 | 0 | 0 |  | 7829 | CONTRATAÇÃO DE EMPRESA ESPECIALIZADA PARA CONCLUSÃO DE UMA CRECHE PROINFÂNCIA – TIPO 2, PAC 2 Nº 10703/2014 NA SEDE DO MUNICÍPIO DE DIVISA ALEGRE/MG. |  | SIM
28804 | 0232 | Porta de Madeira - PM2 - 80x210, com veneziana, incluso ferragens, conforme projeto de esquadrias: CONCLUSÃO CRECHE | unidade | 3 | 0 | 0 |  | 7829 | CONTRATAÇÃO DE EMPRESA ESPECIALIZADA PARA CONCLUSÃO DE UMA CRECHE PROINFÂNCIA – TIPO 2, PAC 2 Nº 10703/2014 NA SEDE DO MUNICÍPIO DE DIVISA ALEGRE/MG. |  | SIM
28805 | 0233 | Porta de Madeira - PM3 - 80x210, barra e chapa metálica, incluso ferragens, conforme projeto de esquadrias: CONCLUSÃO CRECHE | unidade | 3 | 0 | 0 |  | 7829 | CONTRATAÇÃO DE EMPRESA ESPECIALIZADA PARA CONCLUSÃO DE UMA CRECHE PROINFÂNCIA – TIPO 2, PAC 2 Nº 10703/2014 NA SEDE DO MUNICÍPIO DE DIVISA ALEGRE/MG. |  | SIM
28806 | 0234 | Porta de Madeira - PM4 - 80x210, folha lisa com chapa metalica, incluso ferragens, conforme projeto de esquadrias : CONCLUSÃO CRECHE | unidade | 6 | 0 | 0 |  | 7829 | CONTRATAÇÃO DE EMPRESA ESPECIALIZADA PARA CONCLUSÃO DE UMA CRECHE PROINFÂNCIA – TIPO 2, PAC 2 Nº 10703/2014 NA SEDE DO MUNICÍPIO DE DIVISA ALEGRE/MG. |  | SIM
28807 | 0235 | Porta de Madeira - PM5 - 80x210, com barra e chapa metálica e visor, incluso ferragens, conforme projeto de esquadrias: CONCLUSÃO CRECHE | unidade | 5 | 0 | 0 |  | 7829 | CONTRATAÇÃO DE EMPRESA ESPECIALIZADA PARA CONCLUSÃO DE UMA CRECHE PROINFÂNCIA – TIPO 2, PAC 2 Nº 10703/2014 NA SEDE DO MUNICÍPIO DE DIVISA ALEGRE/MG. |  | SIM
28816 | 0236 | Porta de Vidro temperado - PV1 - 175x230, com ferragens, conforme projeto de esquadrias : CONCLUSÃO CRECHE | unidade | 1 | 0 | 0 |  | 7829 | CONTRATAÇÃO DE EMPRESA ESPECIALIZADA PARA CONCLUSÃO DE UMA CRECHE PROINFÂNCIA – TIPO 2, PAC 2 Nº 10703/2014 NA SEDE DO MUNICÍPIO DE DIVISA ALEGRE/MG. |  | SIM
28834 | 0237 | Portão de abrir com gradil metálico e tela de aço galvanizado, inclusive pintura - fornecimento e instalação (PO1, PO2, PO3): CONCLUSÃO CRECHE | metro quadrado | 19.12 | 0 | 0 |  | 7829 | CONTRATAÇÃO DE EMPRESA ESPECIALIZADA PARA CONCLUSÃO DE UMA CRECHE PROINFÂNCIA – TIPO 2, PAC 2 Nº 10703/2014 NA SEDE DO MUNICÍPIO DE DIVISA ALEGRE/MG. |  | SIM
28833 | 0238 | Portão de abrir em chapa de aço perfurada, inclusive pintura - fornecimento e instalação (PF1 e PF2): CONCLUSÃO CRECHE | metro quadrado | 4.05 | 0 | 0 |  | 7829 | CONTRATAÇÃO DE EMPRESA ESPECIALIZADA PARA CONCLUSÃO DE UMA CRECHE PROINFÂNCIA – TIPO 2, PAC 2 Nº 10703/2014 NA SEDE DO MUNICÍPIO DE DIVISA ALEGRE/MG. |  | SIM
29121 | 0239 | Prateleira, acabamentos em granito cinza andorinha - espessura 2cm, conforme projeto: CONCLUSAO CRECHE | metro quadrado | 30.37 | 0 | 0 |  | 7829 | CONTRATAÇÃO DE EMPRESA ESPECIALIZADA PARA CONCLUSÃO DE UMA CRECHE PROINFÂNCIA – TIPO 2, PAC 2 Nº 10703/2014 NA SEDE DO MUNICÍPIO DE DIVISA ALEGRE/MG. |  | SIM
29122 | 0240 | Prateleiras e escaninhos em mdf: CONCLUSAO CRECHE | metro quadrado | 31 | 0 | 0 |  | 7829 | CONTRATAÇÃO DE EMPRESA ESPECIALIZADA PARA CONCLUSÃO DE UMA CRECHE PROINFÂNCIA – TIPO 2, PAC 2 Nº 10703/2014 NA SEDE DO MUNICÍPIO DE DIVISA ALEGRE/MG. |  | SIM
29112 | 0241 | Presilha em latão: CONCLUSAO CRECHE | unidade | 28 | 0 | 0 |  | 7829 | CONTRATAÇÃO DE EMPRESA ESPECIALIZADA PARA CONCLUSÃO DE UMA CRECHE PROINFÂNCIA – TIPO 2, PAC 2 Nº 10703/2014 NA SEDE DO MUNICÍPIO DE DIVISA ALEGRE/MG. |  | SIM
29081 | 0242 | Projetor com lâmpada de vapor metálico 150W: CONCLUSAO CRECHE | unidade | 2 | 0 | 0 |  | 7829 | CONTRATAÇÃO DE EMPRESA ESPECIALIZADA PARA CONCLUSÃO DE UMA CRECHE PROINFÂNCIA – TIPO 2, PAC 2 Nº 10703/2014 NA SEDE DO MUNICÍPIO DE DIVISA ALEGRE/MG. |  | SIM
29082 | 0243 | Projetor com lâmpada de vapor metálico 250W: CONCLUSAO CRECHE | unidade | 1 | 0 | 0 |  | 7829 | CONTRATAÇÃO DE EMPRESA ESPECIALIZADA PARA CONCLUSÃO DE UMA CRECHE PROINFÂNCIA – TIPO 2, PAC 2 Nº 10703/2014 NA SEDE DO MUNICÍPIO DE DIVISA ALEGRE/MG. |  | SIM
29014 | 0244 | Quadro de Distribuição de embutir, completo, (para 08 disjuntores monopolares, com barramento para as fases, neutro e para proteção, metálico, pintura eletrostática epóxi cor bege, c/ porta, trinco e acessórios): CONCLUSAO CRECHE | unidade | 1 | 0 | 0 |  | 7829 | CONTRATAÇÃO DE EMPRESA ESPECIALIZADA PARA CONCLUSÃO DE UMA CRECHE PROINFÂNCIA – TIPO 2, PAC 2 Nº 10703/2014 NA SEDE DO MUNICÍPIO DE DIVISA ALEGRE/MG. |  | SIM
29015 | 0245 | Quadro de Distribuição de embutir, completo, (para 18 disjuntores monopolares, com barramento para as fases, neutro e para proteção, metálico, pintura eletrostática epóxi cor bege, c/ porta, trinco e acessórios): CONCLUSAO CRECHE | unidade | 3 | 0 | 0 |  | 7829 | CONTRATAÇÃO DE EMPRESA ESPECIALIZADA PARA CONCLUSÃO DE UMA CRECHE PROINFÂNCIA – TIPO 2, PAC 2 Nº 10703/2014 NA SEDE DO MUNICÍPIO DE DIVISA ALEGRE/MG. |  | SIM
29016 | 0246 | Quadro de Distribuição de embutir, completo, (para 24 disjuntores monopolares, com barramento para as fases, neutro e para proteção, metálico, pintura eletrostática epóxi cor bege, c/ porta, trinco e acessórios): CONCLUSAO CRECHE | unidade | 1 | 0 | 0 |  | 7829 | CONTRATAÇÃO DE EMPRESA ESPECIALIZADA PARA CONCLUSÃO DE UMA CRECHE PROINFÂNCIA – TIPO 2, PAC 2 Nº 10703/2014 NA SEDE DO MUNICÍPIO DE DIVISA ALEGRE/MG. |  | SIM
29017 | 0247 | Quadro de medição - fornecimento e instalação: CONCLUSAO CRECHE | unidade | 2 | 0 | 0 |  | 7829 | CONTRATAÇÃO DE EMPRESA ESPECIALIZADA PARA CONCLUSÃO DE UMA CRECHE PROINFÂNCIA – TIPO 2, PAC 2 Nº 10703/2014 NA SEDE DO MUNICÍPIO DE DIVISA ALEGRE/MG. |  | SIM
28902 | 0248 | Ralo hemisférico (formato abacaxi) de ferro fundido, Ø150mm: CONCLUSAO CRECHE | unidade | 12 | 0 | 0 |  | 7829 | CONTRATAÇÃO DE EMPRESA ESPECIALIZADA PARA CONCLUSÃO DE UMA CRECHE PROINFÂNCIA – TIPO 2, PAC 2 Nº 10703/2014 NA SEDE DO MUNICÍPIO DE DIVISA ALEGRE/MG. |  | SIM
28904 | 0249 | Ralo sifonado, PVC 100x100X40mm: CONCLUSAO CRECHE | unidade | 18 | 0 | 0 |  | 7829 | CONTRATAÇÃO DE EMPRESA ESPECIALIZADA PARA CONCLUSÃO DE UMA CRECHE PROINFÂNCIA – TIPO 2, PAC 2 Nº 10703/2014 NA SEDE DO MUNICÍPIO DE DIVISA ALEGRE/MG. |  | SIM
28864 | 0250 | Rampa de acesso em concreto não estrutural: CONCLUSAO CRECHE | metro quadrado | 17.38 | 0 | 0 |  | 7829 | CONTRATAÇÃO DE EMPRESA ESPECIALIZADA PARA CONCLUSÃO DE UMA CRECHE PROINFÂNCIA – TIPO 2, PAC 2 Nº 10703/2014 NA SEDE DO MUNICÍPIO DE DIVISA ALEGRE/MG. |  | SIM
28842 | 0251 | Reboco para paredes internas, externas, pórticos, vigas e pérgolas, traço 1:4,5 - espessura 0,5 cm: CONCLUSÃO CRECHE | metro quadrado | 45.66 | 0 | 0 |  | 7829 | CONTRATAÇÃO DE EMPRESA ESPECIALIZADA PARA CONCLUSÃO DE UMA CRECHE PROINFÂNCIA – TIPO 2, PAC 2 Nº 10703/2014 NA SEDE DO MUNICÍPIO DE DIVISA ALEGRE/MG. |  | SIM
28974 | 0252 | Redução 1/2" x 1/4": CONCLUSAO CRECHE | unidade | 1 | 0 | 0 |  | 7829 | CONTRATAÇÃO DE EMPRESA ESPECIALIZADA PARA CONCLUSÃO DE UMA CRECHE PROINFÂNCIA – TIPO 2, PAC 2 Nº 10703/2014 NA SEDE DO MUNICÍPIO DE DIVISA ALEGRE/MG. |  | SIM
28998 | 0253 | Redução giratória tipo Storz - 2 1/2 x 1 1/2": CONCLUSAO CRECHE | unidade | 2 | 0 | 0 |  | 7829 | CONTRATAÇÃO DE EMPRESA ESPECIALIZADA PARA CONCLUSÃO DE UMA CRECHE PROINFÂNCIA – TIPO 2, PAC 2 Nº 10703/2014 NA SEDE DO MUNICÍPIO DE DIVISA ALEGRE/MG. |  | SIM
28898 | 0254 | Registro bruto de gaveta 2 1/2", fornecimento e instalação: CONCLUSAO CRECHE | unidade | 6 | 0 | 0 |  | 7829 | CONTRATAÇÃO DE EMPRESA ESPECIALIZADA PARA CONCLUSÃO DE UMA CRECHE PROINFÂNCIA – TIPO 2, PAC 2 Nº 10703/2014 NA SEDE DO MUNICÍPIO DE DIVISA ALEGRE/MG. |  | SIM
28897 | 0255 | Registro bruto de gaveta 2", fornecimento e instalação: CONCLUSAO CRECHE | unidade | 5 | 0 | 0 |  | 7829 | CONTRATAÇÃO DE EMPRESA ESPECIALIZADA PARA CONCLUSÃO DE UMA CRECHE PROINFÂNCIA – TIPO 2, PAC 2 Nº 10703/2014 NA SEDE DO MUNICÍPIO DE DIVISA ALEGRE/MG. |  | SIM
29004 | 0256 | Registro bruto de gaveta insutrial 2 1/2": CONCLUSAO CRECHE | unidade | 5 | 0 | 0 |  | 7829 | CONTRATAÇÃO DE EMPRESA ESPECIALIZADA PARA CONCLUSÃO DE UMA CRECHE PROINFÂNCIA – TIPO 2, PAC 2 Nº 10703/2014 NA SEDE DO MUNICÍPIO DE DIVISA ALEGRE/MG. |  | SIM
29000 | 0257 | Registro de gaveta com haste 2 1/2": CONCLUSAO CRECHE | unidade | 2 | 0 | 0 |  | 7829 | CONTRATAÇÃO DE EMPRESA ESPECIALIZADA PARA CONCLUSÃO DE UMA CRECHE PROINFÂNCIA – TIPO 2, PAC 2 Nº 10703/2014 NA SEDE DO MUNICÍPIO DE DIVISA ALEGRE/MG. |  | SIM
28896 | 0258 | Registro esfera borboleta bruto PVC - 1/2", fornecimento e instalação: CONCLUSAO CRECHE | unidade | 1 | 0 | 0 |  | 7829 | CONTRATAÇÃO DE EMPRESA ESPECIALIZADA PARA CONCLUSÃO DE UMA CRECHE PROINFÂNCIA – TIPO 2, PAC 2 Nº 10703/2014 NA SEDE DO MUNICÍPIO DE DIVISA ALEGRE/MG. |  | SIM
28999 | 0259 | Registro globo 2 1/2" 45º: CONCLUSAO CRECHE | unidade | 2 | 0 | 0 |  | 7829 | CONTRATAÇÃO DE EMPRESA ESPECIALIZADA PARA CONCLUSÃO DE UMA CRECHE PROINFÂNCIA – TIPO 2, PAC 2 Nº 10703/2014 NA SEDE DO MUNICÍPIO DE DIVISA ALEGRE/MG. |  | SIM
28978 | 0260 | Regulador 1º estagio com manometro: CONCLUSAO CRECHE | unidade | 1 | 0 | 0 |  | 7829 | CONTRATAÇÃO DE EMPRESA ESPECIALIZADA PARA CONCLUSÃO DE UMA CRECHE PROINFÂNCIA – TIPO 2, PAC 2 Nº 10703/2014 NA SEDE DO MUNICÍPIO DE DIVISA ALEGRE/MG. |  | SIM
28981 | 0261 | Regulador 2º estágio com registro: CONCLUSAO CRECHE | unidade | 2 | 0 | 0 |  | 7829 | CONTRATAÇÃO DE EMPRESA ESPECIALIZADA PARA CONCLUSÃO DE UMA CRECHE PROINFÂNCIA – TIPO 2, PAC 2 Nº 10703/2014 NA SEDE DO MUNICÍPIO DE DIVISA ALEGRE/MG. |  | SIM
28847 | 0262 | Revestimento cerâmico de paredes PEI IV - cerâmica 10 x 10 cm - incl. rejunte - conforme projeto - amarelo: CONCLUSÃO CRECHE | metro quadrado | 66.37 | 0 | 0 |  | 7829 | CONTRATAÇÃO DE EMPRESA ESPECIALIZADA PARA CONCLUSÃO DE UMA CRECHE PROINFÂNCIA – TIPO 2, PAC 2 Nº 10703/2014 NA SEDE DO MUNICÍPIO DE DIVISA ALEGRE/MG. |  | SIM
28844 | 0263 | Revestimento cerâmico de paredes PEI IV - cerâmica 10 x 10 cm - incl. rejunte - conforme projeto - azul: CONCLUSAO CRECHE | metro quadrado | 5.58 | 0 | 0 |  | 7829 | CONTRATAÇÃO DE EMPRESA ESPECIALIZADA PARA CONCLUSÃO DE UMA CRECHE PROINFÂNCIA – TIPO 2, PAC 2 Nº 10703/2014 NA SEDE DO MUNICÍPIO DE DIVISA ALEGRE/MG. |  | SIM
28846 | 0264 | Revestimento cerâmico de paredes PEI IV - cerâmica 10 x 10 cm - incl. rejunte - conforme projeto - branco: CONCLUSÃO CRECHE | metro quadrado | 6.84 | 0 | 0 |  | 7829 | CONTRATAÇÃO DE EMPRESA ESPECIALIZADA PARA CONCLUSÃO DE UMA CRECHE PROINFÂNCIA – TIPO 2, PAC 2 Nº 10703/2014 NA SEDE DO MUNICÍPIO DE DIVISA ALEGRE/MG. |  | SIM
28845 | 0265 | Revestimento cerâmico de paredes PEI IV - cerâmica 10 x 10 cm - incl. rejunte - conforme projeto - vermelho: CONCLUSAO CRECHE | metro quadrado | 4.15 | 0 | 0 |  | 7829 | CONTRATAÇÃO DE EMPRESA ESPECIALIZADA PARA CONCLUSÃO DE UMA CRECHE PROINFÂNCIA – TIPO 2, PAC 2 Nº 10703/2014 NA SEDE DO MUNICÍPIO DE DIVISA ALEGRE/MG. |  | SIM
28843 | 0266 | Revestimento cerâmico de paredes PEI IV- cerâmica 30 x 40 cm - incl. rejunte - conforme projeto - branca: CONCLUSÃO CRECHE | metro quadrado | 411.91 | 0 | 0 |  | 7829 | CONTRATAÇÃO DE EMPRESA ESPECIALIZADA PARA CONCLUSÃO DE UMA CRECHE PROINFÂNCIA – TIPO 2, PAC 2 Nº 10703/2014 NA SEDE DO MUNICÍPIO DE DIVISA ALEGRE/MG. |  | SIM
28848 | 0267 | Roda meio em madeira (largura=10cm): CONCLUSAO CRECHE | metro | 103.55 | 0 | 0 |  | 7829 | CONTRATAÇÃO DE EMPRESA ESPECIALIZADA PARA CONCLUSÃO DE UMA CRECHE PROINFÂNCIA – TIPO 2, PAC 2 Nº 10703/2014 NA SEDE DO MUNICÍPIO DE DIVISA ALEGRE/MG. |  | SIM
28839 | 0268 | Rufo em chapa de aço galvanizado nr. 24, desenvolvimento 25 cm: CONCLUSÃO CRECHE | metro | 214.5 | 0 | 0 |  | 7829 | CONTRATAÇÃO DE EMPRESA ESPECIALIZADA PARA CONCLUSÃO DE UMA CRECHE PROINFÂNCIA – TIPO 2, PAC 2 Nº 10703/2014 NA SEDE DO MUNICÍPIO DE DIVISA ALEGRE/MG. |  | SIM
28860 | 0269 | Soleira em granito cinza andorinha, L=15cm, E=2cm: CONCLUSAO CRECHE | metro | 19.88 | 0 | 0 |  | 7829 | CONTRATAÇÃO DE EMPRESA ESPECIALIZADA PARA CONCLUSÃO DE UMA CRECHE PROINFÂNCIA – TIPO 2, PAC 2 Nº 10703/2014 NA SEDE DO MUNICÍPIO DE DIVISA ALEGRE/MG. |  | SIM
28861 | 0270 | Soleira em granito cinza andorinha, L=17,5cm, E=2cm: CONCLUSAO CRECHE | metro | 33.48 | 0 | 0 |  | 7829 | CONTRATAÇÃO DE EMPRESA ESPECIALIZADA PARA CONCLUSÃO DE UMA CRECHE PROINFÂNCIA – TIPO 2, PAC 2 Nº 10703/2014 NA SEDE DO MUNICÍPIO DE DIVISA ALEGRE/MG. |  | SIM
28862 | 0271 | Soleira em granito cinza andorinha, L=30cm, E=2cm: CONCLUSAO CRECHE | metro | 1.77 | 0 | 0 |  | 7829 | CONTRATAÇÃO DE EMPRESA ESPECIALIZADA PARA CONCLUSÃO DE UMA CRECHE PROINFÂNCIA – TIPO 2, PAC 2 Nº 10703/2014 NA SEDE DO MUNICÍPIO DE DIVISA ALEGRE/MG. |  | SIM
28914 | 0272 | Sumidouro em alvenaria 2,40 x 2,40 m: CONCLUSAO CRECHE | unidade | 1 | 0 | 0 |  | 7829 | CONTRATAÇÃO DE EMPRESA ESPECIALIZADA PARA CONCLUSÃO DE UMA CRECHE PROINFÂNCIA – TIPO 2, PAC 2 Nº 10703/2014 NA SEDE DO MUNICÍPIO DE DIVISA ALEGRE/MG. |  | SIM
29063 | 0273 | Suporte vertical eletrocalha 120x146mm: CONCLUSAO CRECHE | unidade | 2 | 0 | 0 |  | 7829 | CONTRATAÇÃO DE EMPRESA ESPECIALIZADA PARA CONCLUSÃO DE UMA CRECHE PROINFÂNCIA – TIPO 2, PAC 2 Nº 10703/2014 NA SEDE DO MUNICÍPIO DE DIVISA ALEGRE/MG. |  | SIM
29064 | 0274 | Suporte vertical eletrocalha 120x160mm: CONCLUSAO CRECHE | unidade | 3 | 0 | 0 |  | 7829 | CONTRATAÇÃO DE EMPRESA ESPECIALIZADA PARA CONCLUSÃO DE UMA CRECHE PROINFÂNCIA – TIPO 2, PAC 2 Nº 10703/2014 NA SEDE DO MUNICÍPIO DE DIVISA ALEGRE/MG. |  | SIM
29065 | 0275 | Suporte vertical eletrocalha 120x204mm: CONCLUSA CRECHE | unidade | 3 | 0 | 0 |  | 7829 | CONTRATAÇÃO DE EMPRESA ESPECIALIZADA PARA CONCLUSÃO DE UMA CRECHE PROINFÂNCIA – TIPO 2, PAC 2 Nº 10703/2014 NA SEDE DO MUNICÍPIO DE DIVISA ALEGRE/MG. |  | SIM
29066 | 0276 | Suporte vertical eletrocalha 70x125mm: CONCLUSAO CRECHE | unidade | 3 | 0 | 0 |  | 7829 | CONTRATAÇÃO DE EMPRESA ESPECIALIZADA PARA CONCLUSÃO DE UMA CRECHE PROINFÂNCIA – TIPO 2, PAC 2 Nº 10703/2014 NA SEDE DO MUNICÍPIO DE DIVISA ALEGRE/MG. |  | SIM
29067 | 0277 | Suporte vertical eletrocalha 70x154mm: CONCLUSAO CRECHE | unidade | 4 | 0 | 0 |  | 7829 | CONTRATAÇÃO DE EMPRESA ESPECIALIZADA PARA CONCLUSÃO DE UMA CRECHE PROINFÂNCIA – TIPO 2, PAC 2 Nº 10703/2014 NA SEDE DO MUNICÍPIO DE DIVISA ALEGRE/MG. |  | SIM
29068 | 0278 | Suporte vertical eletrocalha 70x183mm: CONCLUSAO CRECHE | unidade | 3 | 0 | 0 |  | 7829 | CONTRATAÇÃO DE EMPRESA ESPECIALIZADA PARA CONCLUSÃO DE UMA CRECHE PROINFÂNCIA – TIPO 2, PAC 2 Nº 10703/2014 NA SEDE DO MUNICÍPIO DE DIVISA ALEGRE/MG. |  | SIM
29069 | 0279 | Suporte vertical eletrocalha 70x81mm: CONCLUSAO CRECHE | unidade | 16 | 0 | 0 |  | 7829 | CONTRATAÇÃO DE EMPRESA ESPECIALIZADA PARA CONCLUSÃO DE UMA CRECHE PROINFÂNCIA – TIPO 2, PAC 2 Nº 10703/2014 NA SEDE DO MUNICÍPIO DE DIVISA ALEGRE/MG. |  | SIM
29070 | 0280 | Suporte vertical eletrocalha 70x96mm: CONCLUSAO CRECHE | unidade | 11 | 0 | 0 |  | 7829 | CONTRATAÇÃO DE EMPRESA ESPECIALIZADA PARA CONCLUSÃO DE UMA CRECHE PROINFÂNCIA – TIPO 2, PAC 2 Nº 10703/2014 NA SEDE DO MUNICÍPIO DE DIVISA ALEGRE/MG. |  | SIM
29071 | 0281 | Suporte vertical eletrocalha 95x114mm: CONCLUSAO CRECHE | unidade | 4 | 0 | 0 |  | 7829 | CONTRATAÇÃO DE EMPRESA ESPECIALIZADA PARA CONCLUSÃO DE UMA CRECHE PROINFÂNCIA – TIPO 2, PAC 2 Nº 10703/2014 NA SEDE DO MUNICÍPIO DE DIVISA ALEGRE/MG. |  | SIM
29085 | 0282 | Switch de 24 portas: CONCLUSAO CRECHE | unidade | 1 | 0 | 0 |  | 7829 | CONTRATAÇÃO DE EMPRESA ESPECIALIZADA PARA CONCLUSÃO DE UMA CRECHE PROINFÂNCIA – TIPO 2, PAC 2 Nº 10703/2014 NA SEDE DO MUNICÍPIO DE DIVISA ALEGRE/MG. |  | SIM
29086 | 0283 | Switch de 48 portas: CONCLUSAO CRECHE | unidade | 1 | 0 | 0 |  | 7829 | CONTRATAÇÃO DE EMPRESA ESPECIALIZADA PARA CONCLUSÃO DE UMA CRECHE PROINFÂNCIA – TIPO 2, PAC 2 Nº 10703/2014 NA SEDE DO MUNICÍPIO DE DIVISA ALEGRE/MG. |  | SIM
29072 | 0284 | Tala plana perfurada 50mm: CONCLUSAO CRECHE | unidade | 20 | 0 | 0 |  | 7829 | CONTRATAÇÃO DE EMPRESA ESPECIALIZADA PARA CONCLUSÃO DE UMA CRECHE PROINFÂNCIA – TIPO 2, PAC 2 Nº 10703/2014 NA SEDE DO MUNICÍPIO DE DIVISA ALEGRE/MG. |  | SIM
29073 | 0285 | Tala plana perfurada 75mm: CONCLUSAO CRECHE | unidade | 4 | 0 | 0 |  | 7829 | CONTRATAÇÃO DE EMPRESA ESPECIALIZADA PARA CONCLUSÃO DE UMA CRECHE PROINFÂNCIA – TIPO 2, PAC 2 Nº 10703/2014 NA SEDE DO MUNICÍPIO DE DIVISA ALEGRE/MG. |  | SIM
29001 | 0286 | Tampão cego com corrente tipo storz 1 1/2": CONCLUSAO CRECHE | unidade | 1 | 0 | 0 |  | 7829 | CONTRATAÇÃO DE EMPRESA ESPECIALIZADA PARA CONCLUSÃO DE UMA CRECHE PROINFÂNCIA – TIPO 2, PAC 2 Nº 10703/2014 NA SEDE DO MUNICÍPIO DE DIVISA ALEGRE/MG. |  | SIM
29002 | 0287 | Tampão cego com corrente tipo storz 2 1/2": CONCLUSAO CRECHE | unidade | 1 | 0 | 0 |  | 7829 | CONTRATAÇÃO DE EMPRESA ESPECIALIZADA PARA CONCLUSÃO DE UMA CRECHE PROINFÂNCIA – TIPO 2, PAC 2 Nº 10703/2014 NA SEDE DO MUNICÍPIO DE DIVISA ALEGRE/MG. |  | SIM
29003 | 0288 | Tampão de ferro fundido para passeio: CONCLUSAO CRECHE | unidade | 1 | 0 | 0 |  | 7829 | CONTRATAÇÃO DE EMPRESA ESPECIALIZADA PARA CONCLUSÃO DE UMA CRECHE PROINFÂNCIA – TIPO 2, PAC 2 Nº 10703/2014 NA SEDE DO MUNICÍPIO DE DIVISA ALEGRE/MG. |  | SIM
28962 | 0289 | Tanque Grande (40 L) cor Branco Gelo, código TQ.03, DECA, ou equivalente incluso torneira cromada: CONCLUSAO CRECHE | unidade | 5 | 0 | 0 |  | 7829 | CONTRATAÇÃO DE EMPRESA ESPECIALIZADA PARA CONCLUSÃO DE UMA CRECHE PROINFÂNCIA – TIPO 2, PAC 2 Nº 10703/2014 NA SEDE DO MUNICÍPIO DE DIVISA ALEGRE/MG. |  | SIM
28891 | 0290 | Tê 90 soldável - 60mm, fornecimento e instalação: CONCLUSAO CRECHE | unidade | 3 | 0 | 0 |  | 7829 | CONTRATAÇÃO DE EMPRESA ESPECIALIZADA PARA CONCLUSÃO DE UMA CRECHE PROINFÂNCIA – TIPO 2, PAC 2 Nº 10703/2014 NA SEDE DO MUNICÍPIO DE DIVISA ALEGRE/MG. |  | SIM
28892 | 0291 | Tê 90 soldável - 75mm, fornecimento e instalação: CONCLUSAO CRECHE | unidade | 2 | 0 | 0 |  | 7829 | CONTRATAÇÃO DE EMPRESA ESPECIALIZADA PARA CONCLUSÃO DE UMA CRECHE PROINFÂNCIA – TIPO 2, PAC 2 Nº 10703/2014 NA SEDE DO MUNICÍPIO DE DIVISA ALEGRE/MG. |  | SIM
28990 | 0292 | Tê aço galvanizado 2 1/2": CONCLUSAO CRECHE | unidade | 2 | 0 | 0 |  | 7829 | CONTRATAÇÃO DE EMPRESA ESPECIALIZADA PARA CONCLUSÃO DE UMA CRECHE PROINFÂNCIA – TIPO 2, PAC 2 Nº 10703/2014 NA SEDE DO MUNICÍPIO DE DIVISA ALEGRE/MG. |  | SIM
28893 | 0293 | Tê de redução 90 soldavel - 75mm - 50mm, fornecimento e instalação: CONCLUSAO CRECHE | unidade | 7 | 0 | 0 |  | 7829 | CONTRATAÇÃO DE EMPRESA ESPECIALIZADA PARA CONCLUSÃO DE UMA CRECHE PROINFÂNCIA – TIPO 2, PAC 2 Nº 10703/2014 NA SEDE DO MUNICÍPIO DE DIVISA ALEGRE/MG. |  | SIM
28829 | 0294 | Tela de nylon de proteção- fixada na esquadria: CONCLUSÃO CRECHE | metro quadrado | 14.28 | 0 | 0 |  | 7829 | CONTRATAÇÃO DE EMPRESA ESPECIALIZADA PARA CONCLUSÃO DE UMA CRECHE PROINFÂNCIA – TIPO 2, PAC 2 Nº 10703/2014 NA SEDE DO MUNICÍPIO DE DIVISA ALEGRE/MG. |  | SIM
28964 | 0295 | Tela metálica para ventilação com requadro em alumínio: CONCLUSAO CRECHE | metro quadrado | 0.32 | 0 | 0 |  | 7829 | CONTRATAÇÃO DE EMPRESA ESPECIALIZADA PARA CONCLUSÃO DE UMA CRECHE PROINFÂNCIA – TIPO 2, PAC 2 Nº 10703/2014 NA SEDE DO MUNICÍPIO DE DIVISA ALEGRE/MG. |  | SIM
28836 | 0296 | Telha Sanduiche metalica: CONCLUSAO CRECHE | metro quadrado | 805.81 | 0 | 0 |  | 7829 | CONTRATAÇÃO DE EMPRESA ESPECIALIZADA PARA CONCLUSÃO DE UMA CRECHE PROINFÂNCIA – TIPO 2, PAC 2 Nº 10703/2014 NA SEDE DO MUNICÍPIO DE DIVISA ALEGRE/MG. |  | SIM
28930 | 0297 | Tê PVC 45º - 40mm - fornecimento e instalação: CONCLUSAO CRECHE | unidade | 1 | 0 | 0 |  | 7829 | CONTRATAÇÃO DE EMPRESA ESPECIALIZADA PARA CONCLUSÃO DE UMA CRECHE PROINFÂNCIA – TIPO 2, PAC 2 Nº 10703/2014 NA SEDE DO MUNICÍPIO DE DIVISA ALEGRE/MG. |  | SIM
28931 | 0298 | Tê PVC 90º - 40mm - fornecimento e instalação: CONCLUSAO CRECHE | unidade | 3 | 0 | 0 |  | 7829 | CONTRATAÇÃO DE EMPRESA ESPECIALIZADA PARA CONCLUSÃO DE UMA CRECHE PROINFÂNCIA – TIPO 2, PAC 2 Nº 10703/2014 NA SEDE DO MUNICÍPIO DE DIVISA ALEGRE/MG. |  | SIM
28932 | 0299 | Tê PVC sanitario 100mm-50mm - fornecimento e instalação: CONCLUSAO CRECHE | unidade | 2 | 0 | 0 |  | 7829 | CONTRATAÇÃO DE EMPRESA ESPECIALIZADA PARA CONCLUSÃO DE UMA CRECHE PROINFÂNCIA – TIPO 2, PAC 2 Nº 10703/2014 NA SEDE DO MUNICÍPIO DE DIVISA ALEGRE/MG. |  | SIM
28933 | 0300 | Tê PVC sanitario 100mm-75mm - fornecimento e instalação: CONCLUSAO CRECHE | unidade | 3 | 0 | 0 |  | 7829 | CONTRATAÇÃO DE EMPRESA ESPECIALIZADA PARA CONCLUSÃO DE UMA CRECHE PROINFÂNCIA – TIPO 2, PAC 2 Nº 10703/2014 NA SEDE DO MUNICÍPIO DE DIVISA ALEGRE/MG. |  | SIM
28934 | 0301 | Tê PVC sanitario 50mm-50mm - fornecimento e instalação: CONCLUSAO CRECHE | unidade | 5 | 0 | 0 |  | 7829 | CONTRATAÇÃO DE EMPRESA ESPECIALIZADA PARA CONCLUSÃO DE UMA CRECHE PROINFÂNCIA – TIPO 2, PAC 2 Nº 10703/2014 NA SEDE DO MUNICÍPIO DE DIVISA ALEGRE/MG. |  | SIM
28973 | 0302 | Tê redução 3/4"x1/2": CONCLUSAO CRECHE | unidade | 1 | 0 | 0 |  | 7829 | CONTRATAÇÃO DE EMPRESA ESPECIALIZADA PARA CONCLUSÃO DE UMA CRECHE PROINFÂNCIA – TIPO 2, PAC 2 Nº 10703/2014 NA SEDE DO MUNICÍPIO DE DIVISA ALEGRE/MG. |  | SIM
28905 | 0303 | Terminal de Ventilação Série Normal 50mm: CONCLUSAO CRECHE | unidade | 5 | 0 | 0 |  | 7829 | CONTRATAÇÃO DE EMPRESA ESPECIALIZADA PARA CONCLUSÃO DE UMA CRECHE PROINFÂNCIA – TIPO 2, PAC 2 Nº 10703/2014 NA SEDE DO MUNICÍPIO DE DIVISA ALEGRE/MG. |  | SIM
29094 | 0304 | Tomada modular RJ-45 Categoria 6: TOMADAS - CONCLUSAO CRECHE | unidade | 40 | 0 | 0 |  | 7829 | CONTRATAÇÃO DE EMPRESA ESPECIALIZADA PARA CONCLUSÃO DE UMA CRECHE PROINFÂNCIA – TIPO 2, PAC 2 Nº 10703/2014 NA SEDE DO MUNICÍPIO DE DIVISA ALEGRE/MG. |  | SIM
29074 | 0305 | Tomada universal, circular, 2P+T, 10A, cor branca, completa: CONCLUSAO CRECHE | unidade | 108 | 0 | 0 |  | 7829 | CONTRATAÇÃO DE EMPRESA ESPECIALIZADA PARA CONCLUSÃO DE UMA CRECHE PROINFÂNCIA – TIPO 2, PAC 2 Nº 10703/2014 NA SEDE DO MUNICÍPIO DE DIVISA ALEGRE/MG. |  | SIM
29075 | 0306 | Tomada universal, circular, 2P+T, 20A, cor branca, completa: CONCLUSAO CRECHE | unidade | 11 | 0 | 0 |  | 7829 | CONTRATAÇÃO DE EMPRESA ESPECIALIZADA PARA CONCLUSÃO DE UMA CRECHE PROINFÂNCIA – TIPO 2, PAC 2 Nº 10703/2014 NA SEDE DO MUNICÍPIO DE DIVISA ALEGRE/MG. |  | SIM
28957 | 0307 | Torneira Acabamento para registro pequeno Linha Izy, código: 4900.C37.PQ, DECA ou equivalente (para chuveiros), Deca ou equivalente: CONCLUSAO CRECHE | unidade | 10 | 0 | 0 |  | 7829 | CONTRATAÇÃO DE EMPRESA ESPECIALIZADA PARA CONCLUSÃO DE UMA CRECHE PROINFÂNCIA – TIPO 2, PAC 2 Nº 10703/2014 NA SEDE DO MUNICÍPIO DE DIVISA ALEGRE/MG. |  | SIM
28959 | 0308 | Torneira de parede de uso geral para jardim ou tanque: CONCLUSAO CRECHE | unidade | 6 | 0 | 0 |  | 7829 | CONTRATAÇÃO DE EMPRESA ESPECIALIZADA PARA CONCLUSÃO DE UMA CRECHE PROINFÂNCIA – TIPO 2, PAC 2 Nº 10703/2014 NA SEDE DO MUNICÍPIO DE DIVISA ALEGRE/MG. |  | SIM
28956 | 0309 | Torneira elétrica Fortti Maxi, com mangueira plastica, código 79004, LORENZETTI ou equivalente: CONCLUSAO CRECHE | unidade | 2 | 0 | 0 |  | 7829 | CONTRATAÇÃO DE EMPRESA ESPECIALIZADA PARA CONCLUSÃO DE UMA CRECHE PROINFÂNCIA – TIPO 2, PAC 2 Nº 10703/2014 NA SEDE DO MUNICÍPIO DE DIVISA ALEGRE/MG. |  | SIM
28955 | 0310 | Torneira elétrica LorenEasy, LORENZETTI ou equivalente: CONCLUSAO CRECHE | unidade | 2 | 0 | 0 |  | 7829 | CONTRATAÇÃO DE EMPRESA ESPECIALIZADA PARA CONCLUSÃO DE UMA CRECHE PROINFÂNCIA – TIPO 2, PAC 2 Nº 10703/2014 NA SEDE DO MUNICÍPIO DE DIVISA ALEGRE/MG. |  | SIM
28958 | 0311 | Torneira para cozinha de mesa bica móvel Izy, código 1167.C37, DECA, ou equivalente: CONCLUSAO CRECHE | unidade | 12 | 0 | 0 |  | 7829 | CONTRATAÇÃO DE EMPRESA ESPECIALIZADA PARA CONCLUSÃO DE UMA CRECHE PROINFÂNCIA – TIPO 2, PAC 2 Nº 10703/2014 NA SEDE DO MUNICÍPIO DE DIVISA ALEGRE/MG. |  | SIM
28960 | 0312 | Torneira para lavatório de mesa bica baixa Izy, código 1193.C37, Deca ou equivalente: CONCLUSAO CRECHE | unidade | 19 | 0 | 0 |  | 7829 | CONTRATAÇÃO DE EMPRESA ESPECIALIZADA PARA CONCLUSÃO DE UMA CRECHE PROINFÂNCIA – TIPO 2, PAC 2 Nº 10703/2014 NA SEDE DO MUNICÍPIO DE DIVISA ALEGRE/MG. |  | SIM
28991 | 0313 | Tubo aço galvanizado 65mm - 2 1/2"2 1/2": CONCLUSAO CRECHE | unidade | 61.52 | 0 | 0 |  | 7829 | CONTRATAÇÃO DE EMPRESA ESPECIALIZADA PARA CONCLUSÃO DE UMA CRECHE PROINFÂNCIA – TIPO 2, PAC 2 Nº 10703/2014 NA SEDE DO MUNICÍPIO DE DIVISA ALEGRE/MG. |  | SIM
28965 | 0314 | Tubo de aço Galvanizado Ø 3/4", inclusive conexões: CONCLUSAO CRECHE | metro | 22 | 0 | 0 |  | 7829 | CONTRATAÇÃO DE EMPRESA ESPECIALIZADA PARA CONCLUSÃO DE UMA CRECHE PROINFÂNCIA – TIPO 2, PAC 2 Nº 10703/2014 NA SEDE DO MUNICÍPIO DE DIVISA ALEGRE/MG. |  | SIM
28879 | 0315 | Tubo de descarga VDE 38mm: CONCLUSAO CRECHE | unidade | 14 | 0 | 0 |  | 7829 | CONTRATAÇÃO DE EMPRESA ESPECIALIZADA PARA CONCLUSÃO DE UMA CRECHE PROINFÂNCIA – TIPO 2, PAC 2 Nº 10703/2014 NA SEDE DO MUNICÍPIO DE DIVISA ALEGRE/MG. |  | SIM
28880 | 0316 | Tubo de ligação latao cromado com canopla para vaso sanitario: CONCLUSAO CRECHE | unidade | 14 | 0 | 0 |  | 7829 | CONTRATAÇÃO DE EMPRESA ESPECIALIZADA PARA CONCLUSÃO DE UMA CRECHE PROINFÂNCIA – TIPO 2, PAC 2 Nº 10703/2014 NA SEDE DO MUNICÍPIO DE DIVISA ALEGRE/MG. |  | SIM
28899 | 0317 | Tubo de PVC Ø150mm, fornecimento e instalação: CONCLUSAO CRECHE | metro | 45 | 0 | 0 |  | 7829 | CONTRATAÇÃO DE EMPRESA ESPECIALIZADA PARA CONCLUSÃO DE UMA CRECHE PROINFÂNCIA – TIPO 2, PAC 2 Nº 10703/2014 NA SEDE DO MUNICÍPIO DE DIVISA ALEGRE/MG. |  | SIM
28906 | 0318 | Tubo de PVC rígido 100mm, fornec. e instalação: CONCLUSAO CRECHE | metro | 43.33 | 0 | 0 |  | 7829 | CONTRATAÇÃO DE EMPRESA ESPECIALIZADA PARA CONCLUSÃO DE UMA CRECHE PROINFÂNCIA – TIPO 2, PAC 2 Nº 10703/2014 NA SEDE DO MUNICÍPIO DE DIVISA ALEGRE/MG. |  | SIM
28910 | 0319 | Tubo de PVC rígido 150mm, fornec. e instalação: CONCLUSAO CRECHE | metro | 2.77 | 0 | 0 |  | 7829 | CONTRATAÇÃO DE EMPRESA ESPECIALIZADA PARA CONCLUSÃO DE UMA CRECHE PROINFÂNCIA – TIPO 2, PAC 2 Nº 10703/2014 NA SEDE DO MUNICÍPIO DE DIVISA ALEGRE/MG. |  | SIM
28907 | 0320 | Tubo de PVC rígido 40mm, fornec. e instalação: CONCLUSAO CRECHE | metro | 27.47 | 0 | 0 |  | 7829 | CONTRATAÇÃO DE EMPRESA ESPECIALIZADA PARA CONCLUSÃO DE UMA CRECHE PROINFÂNCIA – TIPO 2, PAC 2 Nº 10703/2014 NA SEDE DO MUNICÍPIO DE DIVISA ALEGRE/MG. |  | SIM
28908 | 0321 | Tubo de PVC rígido 50mm, fornec. e instalação: CONCLUSAO CRECHE | metro | 26.79 | 0 | 0 |  | 7829 | CONTRATAÇÃO DE EMPRESA ESPECIALIZADA PARA CONCLUSÃO DE UMA CRECHE PROINFÂNCIA – TIPO 2, PAC 2 Nº 10703/2014 NA SEDE DO MUNICÍPIO DE DIVISA ALEGRE/MG. |  | SIM
28909 | 0322 | Tubo de PVC rígido 75mm, fornec. e instalação: CONCLUSAO CRECHE | metro | 8.37 | 0 | 0 |  | 7829 | CONTRATAÇÃO DE EMPRESA ESPECIALIZADA PARA CONCLUSÃO DE UMA CRECHE PROINFÂNCIA – TIPO 2, PAC 2 Nº 10703/2014 NA SEDE DO MUNICÍPIO DE DIVISA ALEGRE/MG. |  | SIM
28894 | 0323 | Tubo PVC soldável Ø 60 mm, fornecimento e instalação: CONCLUSAO CRECHE | metro | 7.53 | 0 | 0 |  | 7829 | CONTRATAÇÃO DE EMPRESA ESPECIALIZADA PARA CONCLUSÃO DE UMA CRECHE PROINFÂNCIA – TIPO 2, PAC 2 Nº 10703/2014 NA SEDE DO MUNICÍPIO DE DIVISA ALEGRE/MG. |  | SIM
28895 | 0324 | Tubo PVC soldável Ø 75mm, fornecimento e instalação: CONCLUSAO CRECHE | metro | 110.85 | 0 | 0 |  | 7829 | CONTRATAÇÃO DE EMPRESA ESPECIALIZADA PARA CONCLUSÃO DE UMA CRECHE PROINFÂNCIA – TIPO 2, PAC 2 Nº 10703/2014 NA SEDE DO MUNICÍPIO DE DIVISA ALEGRE/MG. |  | SIM
28969 | 0325 | União 3/4" NPT 300: CONCLUSAO CRECHE | unidade | 3 | 0 | 0 |  | 7829 | CONTRATAÇÃO DE EMPRESA ESPECIALIZADA PARA CONCLUSÃO DE UMA CRECHE PROINFÂNCIA – TIPO 2, PAC 2 Nº 10703/2014 NA SEDE DO MUNICÍPIO DE DIVISA ALEGRE/MG. |  | SIM
28938 | 0326 | Valvula de descarga 1 1/2", com registro, acabamento em metal cromado - fornecimento e instalação: CONCLUSAO CRECHE | unidade | 14 | 0 | 0 |  | 7829 | CONTRATAÇÃO DE EMPRESA ESPECIALIZADA PARA CONCLUSÃO DE UMA CRECHE PROINFÂNCIA – TIPO 2, PAC 2 Nº 10703/2014 NA SEDE DO MUNICÍPIO DE DIVISA ALEGRE/MG. |  | SIM
29005 | 0327 | Válvula de retenção vertical 2 1/2": CONCLUSAO CRECHE | unidade | 2 | 0 | 0 |  | 7829 | CONTRATAÇÃO DE EMPRESA ESPECIALIZADA PARA CONCLUSÃO DE UMA CRECHE PROINFÂNCIA – TIPO 2, PAC 2 Nº 10703/2014 NA SEDE DO MUNICÍPIO DE DIVISA ALEGRE/MG. |  | SIM
28968 | 0328 | Válvula esfera Ø 3/4" NPT 300: CONCLUSAO CRECHE | unidade | 4 | 0 | 0 |  | 7829 | CONTRATAÇÃO DE EMPRESA ESPECIALIZADA PARA CONCLUSÃO DE UMA CRECHE PROINFÂNCIA – TIPO 2, PAC 2 Nº 10703/2014 NA SEDE DO MUNICÍPIO DE DIVISA ALEGRE/MG. |  | SIM
28819 | 0329 | Vidro fixo - JA-03, 140x115, completa conforme projeto de esquadrias: CONCLUSÃO CRECHE | metro quadrado | 1.61 | 0 | 0 |  | 7829 | CONTRATAÇÃO DE EMPRESA ESPECIALIZADA PARA CONCLUSÃO DE UMA CRECHE PROINFÂNCIA – TIPO 2, PAC 2 Nº 10703/2014 NA SEDE DO MUNICÍPIO DE DIVISA ALEGRE/MG. |  | SIM
28830 | 0330 | Vidro liso temperado incolor, espessura 6mm- fornecimento e instalação: CONCLUSAO CRECHE | metro quadrado | 9.45 | 0 | 0 |  | 7829 | CONTRATAÇÃO DE EMPRESA ESPECIALIZADA PARA CONCLUSÃO DE UMA CRECHE PROINFÂNCIA – TIPO 2, PAC 2 Nº 10703/2014 NA SEDE DO MUNICÍPIO DE DIVISA ALEGRE/MG. | 0 | SIM
[5 empty] | Valor Total R$ | 0
| Validade da Proposta: |  | digite aqui a validade da proposta em Dias (Mínimo de 60 dias)
Digite aqui Local e Data
Declara a proponente que é responsável pela qualidade e integridade do objeto durante o período de validade e, inclusive, pelo seu transporte. Constatado qualquer problema,cabe ao Contratado efetuar a troca do material nos termos do Edital e das legislações vigentes. Declara a proponente que, para fins do disposto no § 1.º do art. 63 da Lei Federal n.º 14.133/2021, a proposta compreende a integralidade dos custos para atendimento dos direitos trabalhistas assegurados na Constituição Federal, nas leis trabalhistas, nas normas infralegais, nas convenções coletivas de trabalho e nos termos de ajustamento de conduta vigentes na data de entrega desta proposta, bem como responderá a contratada por quaisquer danos ou prejuízos porventura causados à CONTRATANTE ou a terceiros, eximindo-se a CONTRATANTE de qualquer responsabilidade solidária ou subsidiária
Assinatura e Carimbo da Empresa
(Digite aqui)